## Sheet1
Project :- 41 ZILLENIA PHASE 2 | Project :- 41 ZILLENIA PHASE 2 | Project :- 41 ZILLENIA PHASE 2 | Project :- 41 ZILLENIA PHASE 2 | Project :- 41 ZILLENIA PHASE 2 | Project :- 41 ZILLENIA PHASE 2 | Project :- 41 ZILLENIA PHASE 2 | Project :- 41 ZILLENIA PHASE 2 | Project :- 41 ZILLENIA PHASE 2 | Project :- 41 ZILLENIA PHASE 2 | Project :- 41 ZILLENIA PHASE 2 | Project :- 41 ZILLENIA PHASE 2 | Project :- 41 ZILLENIA PHASE 2 | Project :- 41 ZILLENIA PHASE 2 | Project :- 41 ZILLENIA PHASE 2 | Project :- 41 ZILLENIA PHASE 2
Selected Group :- | Selected Group :- | Selected Group :- | Selected Group :- | Selected Group :- | Selected Group :- | Selected Group :- | Selected Group :- | Selected Group :- | Selected Group :- | Selected Group :- | Selected Group :- | Selected Group :- | Selected Group :- | Selected Group :- | Selected Group :-
Material/Labour Qty | Material/Labour Qty | Material/Labour Qty | Material/Labour Qty | Material/Labour Qty | Material/Labour Qty | Material/Labour Qty | Material/Labour Qty | Material/Labour Qty | Material/Labour Qty | Material/Labour Qty | Material/Labour Qty | Material/Labour Qty | Material/Labour Qty | Material/Labour Qty | Material/Labour Qty
Taskno | TASKNM | Unit_Name | VOLOFWORK | volofworklab | Material_No | ML_Name | ML_Unit | Qty_Required | Price_expected | Tree_Id | PriceExpected_Basic | Type | Tax_Scheme_Id | Tax_Amt | Tax_Scheme_Name
720719 | RIZZ EARTHWORKS | CUM | 0.0000 | 0.0000 | 162424 | 13 Ton Compaction Roller | PER DAY | 8.0000 | 9440.0000 | 821.001.001.001.001.001. | 8000.0000 | Labour | 416 | 11520.0000 | C + SGST 18% I/P
720719 | RIZZ EARTHWORKS | CUM | 0.0000 | 0.0000 | 164222 | Bobcat Hiring on Hourly Basis | HRS | 40.0000 | 1003.0000 | 821.001.001.001.001.001. | 850.0000 | Labour | 416 | 6120.0000 | C + SGST 18% I/P
720719 | RIZZ EARTHWORKS | CUM | 0.0000 | 0.0000 | 165529 | Excavation Hard rock with needle shift material outside site | CUM | 6896.0000 | 472.0000 | 821.001.001.001.001.001. | 400.0000 | Labour | 416 | 496512.0000 | C + SGST 18% I/P
720719 | RIZZ EARTHWORKS | CUM | 0.0000 | 0.0000 | 165528 | Excavation Hard rock with needle shift material within site | CUM | 2170.0000 | 413.0000 | 821.001.001.001.001.001. | 350.0000 | Labour | 416 | 136710.0000 | C + SGST 18% I/P
720719 | RIZZ EARTHWORKS | CUM | 0.0000 | 0.0000 | 165526 | Excavation in soft soil shifting material within site | CUM | 2430.0000 | 118.0000 | 821.001.001.001.001.001. | 100.0000 | Labour | 416 | 43740.0000 | C + SGST 18% I/P
720719 | RIZZ EARTHWORKS | CUM | 0.0000 | 0.0000 | 165527 | Excavation Material shifting to outside | CUM | 0.0000 | 0.0000 | 821.001.001.001.001.001. | 150.0000 | Labour | 416 | 0.0000 | C + SGST 18% I/P
720719 | RIZZ EARTHWORKS | CUM | 0.0000 | 0.0000 | 162458 | HYVA ON HIRE | PER DAY | 18.0000 | 1.1800 | 821.001.001.001.001.001. | 1.0000 | Labour | 416 | 3.2400 | C + SGST 18% I/P
720719 | RIZZ EARTHWORKS | CUM | 0.0000 | 0.0000 | 160595 | JCB Bucket on Hourly basis | HRS | 177.0000 | 1062.0000 | 821.001.001.001.001.001. | 900.0000 | Labour | 416 | 28674.0000 | C + SGST 18% I/P
720719 | RIZZ EARTHWORKS | CUM | 0.0000 | 0.0000 | 161797 | Poclain Bucket | HRS | 124.5000 | 1298.0000 | 821.001.001.001.001.001. | 1100.0000 | Labour | 416 | 24651.0000 | C + SGST 18% I/P
720719 | RIZZ EARTHWORKS | CUM | 0.0000 | 0.0000 | 410205 | MURUM | BRASS | 2218.0000 | 1.0500 | 821.001.001.001.001.001. | 1.0000 | Material | 426 | 110.9000 | C + SGST 5% I/P
726518 | C BLDG ANTITERMITE | SQM | 3579.0000 | 3579.0000 | 162881 | ANTITERMITE | SQM | 3579.0000 | 53.1000 | 821.001.001.001.001.002. | 45.0000 | Labour | 416 | 28989.9000 | C + SGST 18% I/P
725701 | C BLDG FOOTING REINFORCEMENT STEEL | KG | 0.0000 | 0.0000 | 163177 | 20mm Coupler Threading B/S | NO | 0.0000 | 0.0000 | 821.001.001.001.002.001.001. | 24.0000 | Labour | 416 | 0.0000 | C + SGST 18% I/P
725701 | C BLDG FOOTING REINFORCEMENT STEEL | KG | 0.0000 | 0.0000 | 163178 | 20mm Coupler Threading S/S | NO | 0.0000 | 0.0000 | 821.001.001.001.002.001.001. | 12.0000 | Labour | 416 | 0.0000 | C + SGST 18% I/P
725701 | C BLDG FOOTING REINFORCEMENT STEEL | KG | 0.0000 | 0.0000 | 162784 | 25mm Coupler Threading B/S | NO | 0.0000 | 0.0000 | 821.001.001.001.002.001.001. | 28.0000 | Labour | 416 | 0.0000 | C + SGST 18% I/P
725701 | C BLDG FOOTING REINFORCEMENT STEEL | KG | 0.0000 | 0.0000 | 162783 | 25mm Coupler Threading S/S | NO | 0.0000 | 0.0000 | 821.001.001.001.002.001.001. | 14.0000 | Labour | 416 | 0.0000 | C + SGST 18% I/P
725701 | C BLDG FOOTING REINFORCEMENT STEEL | KG | 0.0000 | 0.0000 | 162785 | 32mm Coupler Threading B/S | NO | 0.0000 | 0.0000 | 821.001.001.001.002.001.001. | 32.0000 | Labour | 416 | 0.0000 | C + SGST 18% I/P
725701 | C BLDG FOOTING REINFORCEMENT STEEL | KG | 0.0000 | 0.0000 | 162786 | 32mm Coupler Threading S/S | NO | 0.0000 | 0.0000 | 821.001.001.001.002.001.001. | 16.0000 | Labour | 416 | 0.0000 | C + SGST 18% I/P
725701 | C BLDG FOOTING REINFORCEMENT STEEL | KG | 0.0000 | 0.0000 | 414254 | 20 MM COUPLER | NO | 0.0000 | 51.9200 | 821.001.001.001.002.001.001. | 44.0000 | Material | 416 | 0.0000 | C + SGST 18% I/P
725701 | C BLDG FOOTING REINFORCEMENT STEEL | KG | 0.0000 | 0.0000 | 415840 | 25 MM COUPLER | NO | 0.0000 | 1.1800 | 821.001.001.001.002.001.001. | 1.0000 | Material | 416 | 0.0000 | C + SGST 18% I/P
725701 | C BLDG FOOTING REINFORCEMENT STEEL | KG | 0.0000 | 0.0000 | 415841 | 32 MM COUPLER | NO | 0.0000 | 1.1800 | 821.001.001.001.002.001.001. | 1.0000 | Material | 416 | 0.0000 | C + SGST 18% I/P
725701 | C BLDG FOOTING REINFORCEMENT STEEL | KG | 0.0000 | 0.0000 | 411429 | BINDING WIRE | KG | 1312.0000 | 73.1600 | 821.001.001.001.002.001.001. | 62.0000 | Material | 416 | 14641.9200 | C + SGST 18% I/P
725701 | C BLDG FOOTING REINFORCEMENT STEEL | KG | 0.0000 | 0.0000 | 411428 | STEEL 10MM TMT FE 500 | KG | 25278.0000 | 54.2800 | 821.001.001.001.002.001.001. | 46.0000 | Material | 416 | 209301.8400 | C + SGST 18% I/P
725701 | C BLDG FOOTING REINFORCEMENT STEEL | KG | 0.0000 | 0.0000 | 410165 | STEEL 12MM TMT FE 500 | KG | 1923.9500 | 54.2800 | 821.001.001.001.002.001.001. | 46.0000 | Material | 416 | 15930.3060 | C + SGST 18% I/P
725701 | C BLDG FOOTING REINFORCEMENT STEEL | KG | 0.0000 | 0.0000 | 410166 | STEEL 16MM TMT FE 500 | KG | 19261.0000 | 54.2800 | 821.001.001.001.002.001.001. | 46.0000 | Material | 416 | 159481.0800 | C + SGST 18% I/P
725701 | C BLDG FOOTING REINFORCEMENT STEEL | KG | 0.0000 | 0.0000 | 410167 | STEEL 20MM TMT FE 500 | KG | 1837.0400 | 54.2800 | 821.001.001.001.002.001.001. | 46.0000 | Material | 416 | 15210.6912 | C + SGST 18% I/P
725701 | C BLDG FOOTING REINFORCEMENT STEEL | KG | 0.0000 | 0.0000 | 410168 | STEEL 25MM TMT FE 500 | KG | 10712.0000 | 54.2800 | 821.001.001.001.002.001.001. | 46.0000 | Material | 416 | 88695.3600 | C + SGST 18% I/P
725701 | C BLDG FOOTING REINFORCEMENT STEEL | KG | 0.0000 | 0.0000 | 410169 | STEEL 32MM TMT FE 500 | KG | 0.0000 | 54.2800 | 821.001.001.001.002.001.001. | 46.0000 | Material | 416 | 0.0000 | C + SGST 18% I/P
725701 | C BLDG FOOTING REINFORCEMENT STEEL | KG | 0.0000 | 0.0000 | 412509 | STEEL 6MM TMT FE 500 | KG | 0.0000 | 63.7200 | 821.001.001.001.002.001.001. | 54.0000 | Material | 416 | 0.0000 | C + SGST 18% I/P
725701 | C BLDG FOOTING REINFORCEMENT STEEL | KG | 0.0000 | 0.0000 | 410163 | STEEL 8MM TMT FE 500 | KG | 125.1200 | 54.2800 | 821.001.001.001.002.001.001. | 46.0000 | Material | 416 | 1035.9936 | C + SGST 18% I/P
725702 | C BLD PCC RMC M10 (Out Source) | CUM | 481.0000 | 481.0000 | 410203 | DUBAR | BRASS | 60.0000 | 2357.2600 | 821.001.001.001.002.001.002. | 2245.0000 | Material | 426 | 6735.0000 | C + SGST 5% I/P
725702 | C BLD PCC RMC M10 (Out Source) | CUM | 481.0000 | 481.0000 | 412501 | RMC M10 (Out Source) | CUM | 650.0000 | 3700.0000 | 821.001.001.001.002.001.002. | 3700.0000 | Material | 489 | 0.0000 | C + SGST 18% O/P
727252 | C BLDG RAFT FOOING RMC M25 (Out Source) | CUM | 600.0000 | 600.0000 | 412504 | RMC M25 (Out Source) | CUM | 600.0000 | 4500.0000 | 821.001.001.001.002.001.003. | 4500.0000 | Material | 489 | 0.0000 | C + SGST 18% O/P
727371 | ZILLENIA REINFORCEMENT STEEL | KG | 90000.0000 | 90000.0000 | 163177 | 20mm Coupler Threading B/S | NO | 0.0000 | 0.0000 | 821.001.001.001.002.001.004. | 24.0000 | Labour | 416 | 0.0000 | C + SGST 18% I/P
727371 | ZILLENIA REINFORCEMENT STEEL | KG | 90000.0000 | 90000.0000 | 163178 | 20mm Coupler Threading S/S | NO | 0.0000 | 0.0000 | 821.001.001.001.002.001.004. | 12.0000 | Labour | 416 | 0.0000 | C + SGST 18% I/P
727371 | ZILLENIA REINFORCEMENT STEEL | KG | 90000.0000 | 90000.0000 | 162784 | 25mm Coupler Threading B/S | NO | 0.0000 | 0.0000 | 821.001.001.001.002.001.004. | 28.0000 | Labour | 416 | 0.0000 | C + SGST 18% I/P
727371 | ZILLENIA REINFORCEMENT STEEL | KG | 90000.0000 | 90000.0000 | 162783 | 25mm Coupler Threading S/S | NO | 0.0000 | 0.0000 | 821.001.001.001.002.001.004. | 14.0000 | Labour | 416 | 0.0000 | C + SGST 18% I/P
727371 | ZILLENIA REINFORCEMENT STEEL | KG | 90000.0000 | 90000.0000 | 162785 | 32mm Coupler Threading B/S | NO | 0.0000 | 0.0000 | 821.001.001.001.002.001.004. | 32.0000 | Labour | 416 | 0.0000 | C + SGST 18% I/P
727371 | ZILLENIA REINFORCEMENT STEEL | KG | 90000.0000 | 90000.0000 | 162786 | 32mm Coupler Threading S/S | NO | 0.0000 | 0.0000 | 821.001.001.001.002.001.004. | 16.0000 | Labour | 416 | 0.0000 | C + SGST 18% I/P
727371 | ZILLENIA REINFORCEMENT STEEL | KG | 90000.0000 | 90000.0000 | 414254 | 20 MM COUPLER | NO | 0.0000 | 51.9200 | 821.001.001.001.002.001.004. | 44.0000 | Material | 416 | 0.0000 | C + SGST 18% I/P
727371 | ZILLENIA REINFORCEMENT STEEL | KG | 90000.0000 | 90000.0000 | 415840 | 25 MM COUPLER | NO | 0.0000 | 1.1800 | 821.001.001.001.002.001.004. | 1.0000 | Material | 416 | 0.0000 | C + SGST 18% I/P
727371 | ZILLENIA REINFORCEMENT STEEL | KG | 90000.0000 | 90000.0000 | 415841 | 32 MM COUPLER | NO | 0.0000 | 1.1800 | 821.001.001.001.002.001.004. | 1.0000 | Material | 416 | 0.0000 | C + SGST 18% I/P
727371 | ZILLENIA REINFORCEMENT STEEL | KG | 90000.0000 | 90000.0000 | 411429 | BINDING WIRE | KG | 1080.0000 | 73.1600 | 821.001.001.001.002.001.004. | 62.0000 | Material | 416 | 12052.8000 | C + SGST 18% I/P
727371 | ZILLENIA REINFORCEMENT STEEL | KG | 90000.0000 | 90000.0000 | 411428 | STEEL 10MM TMT FE 500 | KG | 13000.0000 | 54.2800 | 821.001.001.001.002.001.004. | 46.0000 | Material | 416 | 107640.0000 | C + SGST 18% I/P
727371 | ZILLENIA REINFORCEMENT STEEL | KG | 90000.0000 | 90000.0000 | 410165 | STEEL 12MM TMT FE 500 | KG | 17000.0000 | 54.2800 | 821.001.001.001.002.001.004. | 46.0000 | Material | 416 | 140760.0000 | C + SGST 18% I/P
727371 | ZILLENIA REINFORCEMENT STEEL | KG | 90000.0000 | 90000.0000 | 410166 | STEEL 16MM TMT FE 500 | KG | 60000.0000 | 54.2800 | 821.001.001.001.002.001.004. | 46.0000 | Material | 416 | 496800.0000 | C + SGST 18% I/P
727371 | ZILLENIA REINFORCEMENT STEEL | KG | 90000.0000 | 90000.0000 | 410167 | STEEL 20MM TMT FE 500 | KG | 0.0000 | 54.2800 | 821.001.001.001.002.001.004. | 46.0000 | Material | 416 | 0.0000 | C + SGST 18% I/P
727371 | ZILLENIA REINFORCEMENT STEEL | KG | 90000.0000 | 90000.0000 | 410168 | STEEL 25MM TMT FE 500 | KG | 0.0000 | 54.2800 | 821.001.001.001.002.001.004. | 46.0000 | Material | 416 | 0.0000 | C + SGST 18% I/P
727371 | ZILLENIA REINFORCEMENT STEEL | KG | 90000.0000 | 90000.0000 | 410169 | STEEL 32MM TMT FE 500 | KG | 0.0000 | 54.2800 | 821.001.001.001.002.001.004. | 46.0000 | Material | 416 | 0.0000 | C + SGST 18% I/P
727371 | ZILLENIA REINFORCEMENT STEEL | KG | 90000.0000 | 90000.0000 | 412509 | STEEL 6MM TMT FE 500 | KG | 0.0000 | 63.7200 | 821.001.001.001.002.001.004. | 54.0000 | Material | 416 | 0.0000 | C + SGST 18% I/P
727371 | ZILLENIA REINFORCEMENT STEEL | KG | 90000.0000 | 90000.0000 | 410163 | STEEL 8MM TMT FE 500 | KG | 0.0000 | 54.2800 | 821.001.001.001.002.001.004. | 46.0000 | Material | 416 | 0.0000 | C + SGST 18% I/P
727372 | COLUMN UPTO REINFORCEMENT STEEL | KG | 0.0000 | 0.0000 | 163177 | 20mm Coupler Threading B/S | NO | 0.0000 | 0.0000 | 821.001.001.001.002.001.005. | 24.0000 | Labour | 416 | 0.0000 | C + SGST 18% I/P
727372 | COLUMN UPTO REINFORCEMENT STEEL | KG | 0.0000 | 0.0000 | 163178 | 20mm Coupler Threading S/S | NO | 0.0000 | 0.0000 | 821.001.001.001.002.001.005. | 12.0000 | Labour | 416 | 0.0000 | C + SGST 18% I/P
727372 | COLUMN UPTO REINFORCEMENT STEEL | KG | 0.0000 | 0.0000 | 162784 | 25mm Coupler Threading B/S | NO | 0.0000 | 0.0000 | 821.001.001.001.002.001.005. | 28.0000 | Labour | 416 | 0.0000 | C + SGST 18% I/P
727372 | COLUMN UPTO REINFORCEMENT STEEL | KG | 0.0000 | 0.0000 | 162783 | 25mm Coupler Threading S/S | NO | 0.0000 | 0.0000 | 821.001.001.001.002.001.005. | 14.0000 | Labour | 416 | 0.0000 | C + SGST 18% I/P
727372 | COLUMN UPTO REINFORCEMENT STEEL | KG | 0.0000 | 0.0000 | 162785 | 32mm Coupler Threading B/S | NO | 0.0000 | 0.0000 | 821.001.001.001.002.001.005. | 32.0000 | Labour | 416 | 0.0000 | C + SGST 18% I/P
727372 | COLUMN UPTO REINFORCEMENT STEEL | KG | 0.0000 | 0.0000 | 162786 | 32mm Coupler Threading S/S | NO | 0.0000 | 0.0000 | 821.001.001.001.002.001.005. | 16.0000 | Labour | 416 | 0.0000 | C + SGST 18% I/P
727372 | COLUMN UPTO REINFORCEMENT STEEL | KG | 0.0000 | 0.0000 | 414254 | 20 MM COUPLER | NO | 0.0000 | 51.9200 | 821.001.001.001.002.001.005. | 44.0000 | Material | 416 | 0.0000 | C + SGST 18% I/P
727372 | COLUMN UPTO REINFORCEMENT STEEL | KG | 0.0000 | 0.0000 | 415840 | 25 MM COUPLER | NO | 0.0000 | 1.1800 | 821.001.001.001.002.001.005. | 1.0000 | Material | 416 | 0.0000 | C + SGST 18% I/P
727372 | COLUMN UPTO REINFORCEMENT STEEL | KG | 0.0000 | 0.0000 | 415841 | 32 MM COUPLER | NO | 0.0000 | 1.1800 | 821.001.001.001.002.001.005. | 1.0000 | Material | 416 | 0.0000 | C + SGST 18% I/P
727372 | COLUMN UPTO REINFORCEMENT STEEL | KG | 0.0000 | 0.0000 | 411429 | BINDING WIRE | KG | 0.0000 | 73.1600 | 821.001.001.001.002.001.005. | 62.0000 | Material | 416 | 0.0000 | C + SGST 18% I/P
727372 | COLUMN UPTO REINFORCEMENT STEEL | KG | 0.0000 | 0.0000 | 411428 | STEEL 10MM TMT FE 500 | KG | 0.0000 | 54.2800 | 821.001.001.001.002.001.005. | 46.0000 | Material | 416 | 0.0000 | C + SGST 18% I/P
727372 | COLUMN UPTO REINFORCEMENT STEEL | KG | 0.0000 | 0.0000 | 410165 | STEEL 12MM TMT FE 500 | KG | 0.0000 | 54.2800 | 821.001.001.001.002.001.005. | 46.0000 | Material | 416 | 0.0000 | C + SGST 18% I/P
727372 | COLUMN UPTO REINFORCEMENT STEEL | KG | 0.0000 | 0.0000 | 410166 | STEEL 16MM TMT FE 500 | KG | 0.0000 | 54.2800 | 821.001.001.001.002.001.005. | 46.0000 | Material | 416 | 0.0000 | C + SGST 18% I/P
727372 | COLUMN UPTO REINFORCEMENT STEEL | KG | 0.0000 | 0.0000 | 410167 | STEEL 20MM TMT FE 500 | KG | 0.0000 | 54.2800 | 821.001.001.001.002.001.005. | 46.0000 | Material | 416 | 0.0000 | C + SGST 18% I/P
727372 | COLUMN UPTO REINFORCEMENT STEEL | KG | 0.0000 | 0.0000 | 410168 | STEEL 25MM TMT FE 500 | KG | 0.0000 | 54.2800 | 821.001.001.001.002.001.005. | 46.0000 | Material | 416 | 0.0000 | C + SGST 18% I/P
727372 | COLUMN UPTO REINFORCEMENT STEEL | KG | 0.0000 | 0.0000 | 410169 | STEEL 32MM TMT FE 500 | KG | 0.0000 | 54.2800 | 821.001.001.001.002.001.005. | 46.0000 | Material | 416 | 0.0000 | C + SGST 18% I/P
727372 | COLUMN UPTO REINFORCEMENT STEEL | KG | 0.0000 | 0.0000 | 412509 | STEEL 6MM TMT FE 500 | KG | 0.0000 | 63.7200 | 821.001.001.001.002.001.005. | 54.0000 | Material | 416 | 0.0000 | C + SGST 18% I/P
727372 | COLUMN UPTO REINFORCEMENT STEEL | KG | 0.0000 | 0.0000 | 410163 | STEEL 8MM TMT FE 500 | KG | 0.0000 | 54.2800 | 821.001.001.001.002.001.005. | 46.0000 | Material | 416 | 0.0000 | C + SGST 18% I/P
727468 | SUBSTRUCTURE RMC M30 (Out Source) | CUM | 65.0000 | 65.0000 | 412505 | RMC M30 (Out Source) | CUM | 90.0000 | 4950.0000 | 821.001.001.001.002.001.006. | 4950.0000 | Material | 489 | 0.0000 | C + SGST 18% O/P
727379 | 1ST SLAB REINFORCEMENT STEEL | KG | 0.0000 | 0.0000 | 163177 | 20mm Coupler Threading B/S | NO | 0.0000 | 28.3200 | 821.001.001.001.002.002.001.001. | 24.0000 | Labour | 416 | 0.0000 | C + SGST 18% I/P
727379 | 1ST SLAB REINFORCEMENT STEEL | KG | 0.0000 | 0.0000 | 163178 | 20mm Coupler Threading S/S | NO | 0.0000 | 14.1600 | 821.001.001.001.002.002.001.001. | 12.0000 | Labour | 416 | 0.0000 | C + SGST 18% I/P
727379 | 1ST SLAB REINFORCEMENT STEEL | KG | 0.0000 | 0.0000 | 162784 | 25mm Coupler Threading B/S | NO | 0.0000 | 33.0400 | 821.001.001.001.002.002.001.001. | 28.0000 | Labour | 416 | 0.0000 | C + SGST 18% I/P
727379 | 1ST SLAB REINFORCEMENT STEEL | KG | 0.0000 | 0.0000 | 162783 | 25mm Coupler Threading S/S | NO | 0.0000 | 16.5200 | 821.001.001.001.002.002.001.001. | 14.0000 | Labour | 416 | 0.0000 | C + SGST 18% I/P
727379 | 1ST SLAB REINFORCEMENT STEEL | KG | 0.0000 | 0.0000 | 162785 | 32mm Coupler Threading B/S | NO | 0.0000 | 37.7600 | 821.001.001.001.002.002.001.001. | 32.0000 | Labour | 416 | 0.0000 | C + SGST 18% I/P
727379 | 1ST SLAB REINFORCEMENT STEEL | KG | 0.0000 | 0.0000 | 162786 | 32mm Coupler Threading S/S | NO | 0.0000 | 18.8800 | 821.001.001.001.002.002.001.001. | 16.0000 | Labour | 416 | 0.0000 | C + SGST 18% I/P
727379 | 1ST SLAB REINFORCEMENT STEEL | KG | 0.0000 | 0.0000 | 414254 | 20 MM COUPLER | NO | 0.0000 | 51.9200 | 821.001.001.001.002.002.001.001. | 44.0000 | Material | 416 | 0.0000 | C + SGST 18% I/P
727379 | 1ST SLAB REINFORCEMENT STEEL | KG | 0.0000 | 0.0000 | 415840 | 25 MM COUPLER | NO | 0.0000 | 1.1800 | 821.001.001.001.002.002.001.001. | 1.0000 | Material | 416 | 0.0000 | C + SGST 18% I/P
727379 | 1ST SLAB REINFORCEMENT STEEL | KG | 0.0000 | 0.0000 | 415841 | 32 MM COUPLER | NO | 0.0000 | 1.1800 | 821.001.001.001.002.002.001.001. | 1.0000 | Material | 416 | 0.0000 | C + SGST 18% I/P
727379 | 1ST SLAB REINFORCEMENT STEEL | KG | 0.0000 | 0.0000 | 411429 | BINDING WIRE | KG | 1006.0000 | 73.1600 | 821.001.001.001.002.002.001.001. | 62.0000 | Material | 416 | 11226.9600 | C + SGST 18% I/P
727379 | 1ST SLAB REINFORCEMENT STEEL | KG | 0.0000 | 0.0000 | 411428 | STEEL 10MM TMT FE 500 | KG | 18524.0000 | 54.2800 | 821.001.001.001.002.002.001.001. | 46.0000 | Material | 416 | 153378.7200 | C + SGST 18% I/P
727379 | 1ST SLAB REINFORCEMENT STEEL | KG | 0.0000 | 0.0000 | 410165 | STEEL 12MM TMT FE 500 | KG | 20167.0000 | 54.2800 | 821.001.001.001.002.002.001.001. | 46.0000 | Material | 416 | 166982.7600 | C + SGST 18% I/P
727379 | 1ST SLAB REINFORCEMENT STEEL | KG | 0.0000 | 0.0000 | 410166 | STEEL 16MM TMT FE 500 | KG | 22107.5000 | 54.2800 | 821.001.001.001.002.002.001.001. | 46.0000 | Material | 416 | 183050.1000 | C + SGST 18% I/P
727379 | 1ST SLAB REINFORCEMENT STEEL | KG | 0.0000 | 0.0000 | 410167 | STEEL 20MM TMT FE 500 | KG | 10932.0000 | 54.2800 | 821.001.001.001.002.002.001.001. | 46.0000 | Material | 416 | 90516.9600 | C + SGST 18% I/P
727379 | 1ST SLAB REINFORCEMENT STEEL | KG | 0.0000 | 0.0000 | 410168 | STEEL 25MM TMT FE 500 | KG | 11340.0000 | 54.2800 | 821.001.001.001.002.002.001.001. | 46.0000 | Material | 416 | 93895.2000 | C + SGST 18% I/P
727379 | 1ST SLAB REINFORCEMENT STEEL | KG | 0.0000 | 0.0000 | 410169 | STEEL 32MM TMT FE 500 | KG | 51.0000 | 54.2800 | 821.001.001.001.002.002.001.001. | 46.0000 | Material | 416 | 422.2800 | C + SGST 18% I/P
727379 | 1ST SLAB REINFORCEMENT STEEL | KG | 0.0000 | 0.0000 | 412509 | STEEL 6MM TMT FE 500 | KG | 0.0000 | 63.7200 | 821.001.001.001.002.002.001.001. | 54.0000 | Material | 416 | 0.0000 | C + SGST 18% I/P
727379 | 1ST SLAB REINFORCEMENT STEEL | KG | 0.0000 | 0.0000 | 410163 | STEEL 8MM TMT FE 500 | KG | 35115.0000 | 54.2800 | 821.001.001.001.002.002.001.001. | 46.0000 | Material | 416 | 290752.2000 | C + SGST 18% I/P
727779 | 1ST SLAB RMC M30 (Out Source) | CUM | 120.0000 | 120.0000 | 412505 | RMC M30 (Out Source) | CUM | 126.0000 | 4950.0000 | 821.001.001.001.002.002.001.002. | 4950.0000 | Material | 489 | 0.0000 | C + SGST 18% O/P
729221 | 1ST SLAB RMC M25 (Out Source) | CUM | 420.0000 | 420.0000 | 412504 | RMC M25 (Out Source) | CUM | 420.0000 | 4500.0000 | 821.001.001.001.002.002.001.003. | 4500.0000 | Material | 489 | 340200.0000 | C + SGST 18% O/P
727381 | 2ND SLAB REINFORCEMENT STEEL | KG | 0.0000 | 0.0000 | 163177 | 20mm Coupler Threading B/S | NO | 0.0000 | 28.3200 | 821.001.001.001.002.002.002.001. | 24.0000 | Labour | 416 | 0.0000 | C + SGST 18% I/P
727381 | 2ND SLAB REINFORCEMENT STEEL | KG | 0.0000 | 0.0000 | 163178 | 20mm Coupler Threading S/S | NO | 0.0000 | 14.1600 | 821.001.001.001.002.002.002.001. | 12.0000 | Labour | 416 | 0.0000 | C + SGST 18% I/P
727381 | 2ND SLAB REINFORCEMENT STEEL | KG | 0.0000 | 0.0000 | 162784 | 25mm Coupler Threading B/S | NO | 0.0000 | 33.0400 | 821.001.001.001.002.002.002.001. | 28.0000 | Labour | 416 | 0.0000 | C + SGST 18% I/P
727381 | 2ND SLAB REINFORCEMENT STEEL | KG | 0.0000 | 0.0000 | 162783 | 25mm Coupler Threading S/S | NO | 0.0000 | 16.5200 | 821.001.001.001.002.002.002.001. | 14.0000 | Labour | 416 | 0.0000 | C + SGST 18% I/P
727381 | 2ND SLAB REINFORCEMENT STEEL | KG | 0.0000 | 0.0000 | 162785 | 32mm Coupler Threading B/S | NO | 0.0000 | 37.7600 | 821.001.001.001.002.002.002.001. | 32.0000 | Labour | 416 | 0.0000 | C + SGST 18% I/P
727381 | 2ND SLAB REINFORCEMENT STEEL | KG | 0.0000 | 0.0000 | 162786 | 32mm Coupler Threading S/S | NO | 0.0000 | 18.8800 | 821.001.001.001.002.002.002.001. | 16.0000 | Labour | 416 | 0.0000 | C + SGST 18% I/P
727381 | 2ND SLAB REINFORCEMENT STEEL | KG | 0.0000 | 0.0000 | 414254 | 20 MM COUPLER | NO | 0.0000 | 51.9200 | 821.001.001.001.002.002.002.001. | 44.0000 | Material | 416 | 0.0000 | C + SGST 18% I/P
727381 | 2ND SLAB REINFORCEMENT STEEL | KG | 0.0000 | 0.0000 | 415840 | 25 MM COUPLER | NO | 0.0000 | 1.1800 | 821.001.001.001.002.002.002.001. | 1.0000 | Material | 416 | 0.0000 | C + SGST 18% I/P
727381 | 2ND SLAB REINFORCEMENT STEEL | KG | 0.0000 | 0.0000 | 415841 | 32 MM COUPLER | NO | 0.0000 | 1.1800 | 821.001.001.001.002.002.002.001. | 1.0000 | Material | 416 | 0.0000 | C + SGST 18% I/P
727381 | 2ND SLAB REINFORCEMENT STEEL | KG | 0.0000 | 0.0000 | 411429 | BINDING WIRE | KG | 1183.0000 | 73.1600 | 821.001.001.001.002.002.002.001. | 62.0000 | Material | 416 | 13202.2800 | C + SGST 18% I/P
727381 | 2ND SLAB REINFORCEMENT STEEL | KG | 0.0000 | 0.0000 | 411428 | STEEL 10MM TMT FE 500 | KG | 1780.0000 | 54.2800 | 821.001.001.001.002.002.002.001. | 46.0000 | Material | 416 | 14738.4000 | C + SGST 18% I/P
727381 | 2ND SLAB REINFORCEMENT STEEL | KG | 0.0000 | 0.0000 | 410165 | STEEL 12MM TMT FE 500 | KG | 5312.0000 | 54.2800 | 821.001.001.001.002.002.002.001. | 46.0000 | Material | 416 | 43983.3600 | C + SGST 18% I/P
727381 | 2ND SLAB REINFORCEMENT STEEL | KG | 0.0000 | 0.0000 | 410166 | STEEL 16MM TMT FE 500 | KG | 29514.0000 | 54.2800 | 821.001.001.001.002.002.002.001. | 46.0000 | Material | 416 | 244375.9200 | C + SGST 18% I/P
727381 | 2ND SLAB REINFORCEMENT STEEL | KG | 0.0000 | 0.0000 | 410167 | STEEL 20MM TMT FE 500 | KG | 10932.0000 | 54.2800 | 821.001.001.001.002.002.002.001. | 46.0000 | Material | 416 | 90516.9600 | C + SGST 18% I/P
727381 | 2ND SLAB REINFORCEMENT STEEL | KG | 0.0000 | 0.0000 | 410168 | STEEL 25MM TMT FE 500 | KG | 1645.0000 | 54.2800 | 821.001.001.001.002.002.002.001. | 46.0000 | Material | 416 | 13620.6000 | C + SGST 18% I/P
727381 | 2ND SLAB REINFORCEMENT STEEL | KG | 0.0000 | 0.0000 | 410169 | STEEL 32MM TMT FE 500 | KG | 51.0000 | 54.2800 | 821.001.001.001.002.002.002.001. | 46.0000 | Material | 416 | 422.2800 | C + SGST 18% I/P
727381 | 2ND SLAB REINFORCEMENT STEEL | KG | 0.0000 | 0.0000 | 412509 | STEEL 6MM TMT FE 500 | KG | 0.0000 | 63.7200 | 821.001.001.001.002.002.002.001. | 54.0000 | Material | 416 | 0.0000 | C + SGST 18% I/P
727381 | 2ND SLAB REINFORCEMENT STEEL | KG | 0.0000 | 0.0000 | 410163 | STEEL 8MM TMT FE 500 | KG | 26804.0000 | 54.2800 | 821.001.001.001.002.002.002.001. | 46.0000 | Material | 416 | 221937.1200 | C + SGST 18% I/P
730388 | 2ND SLAB RMC M30 (Out Source) | CUM | 125.0000 | 125.0000 | 412505 | RMC M30 (Out Source) | CUM | 180.0000 | 4950.0000 | 821.001.001.001.002.002.002.002. | 4950.0000 | Material | 489 | 0.0000 | C + SGST 18% O/P
730389 | 2ND SLAB RMC M25 (Out Source) | CUM | 420.0000 | 420.0000 | 412504 | RMC M25 (Out Source) | CUM | 420.0000 | 4500.0000 | 821.001.001.001.002.002.002.003. | 4500.0000 | Material | 489 | 340200.0000 | C + SGST 18% O/P
731138 | 3RD SLAB REINFORCEMENT STEEL | KG | 0.0000 | 0.0000 | 163177 | 20mm Coupler Threading B/S | NO | 0.0000 | 28.3200 | 821.001.001.001.002.002.003.001. | 24.0000 | Labour | 416 | 0.0000 | C + SGST 18% I/P
731138 | 3RD SLAB REINFORCEMENT STEEL | KG | 0.0000 | 0.0000 | 163178 | 20mm Coupler Threading S/S | NO | 0.0000 | 14.1600 | 821.001.001.001.002.002.003.001. | 12.0000 | Labour | 416 | 0.0000 | C + SGST 18% I/P
731138 | 3RD SLAB REINFORCEMENT STEEL | KG | 0.0000 | 0.0000 | 162784 | 25mm Coupler Threading B/S | NO | 0.0000 | 33.0400 | 821.001.001.001.002.002.003.001. | 28.0000 | Labour | 416 | 0.0000 | C + SGST 18% I/P
731138 | 3RD SLAB REINFORCEMENT STEEL | KG | 0.0000 | 0.0000 | 162783 | 25mm Coupler Threading S/S | NO | 0.0000 | 16.5200 | 821.001.001.001.002.002.003.001. | 14.0000 | Labour | 416 | 0.0000 | C + SGST 18% I/P
731138 | 3RD SLAB REINFORCEMENT STEEL | KG | 0.0000 | 0.0000 | 162785 | 32mm Coupler Threading B/S | NO | 0.0000 | 37.7600 | 821.001.001.001.002.002.003.001. | 32.0000 | Labour | 416 | 0.0000 | C + SGST 18% I/P
731138 | 3RD SLAB REINFORCEMENT STEEL | KG | 0.0000 | 0.0000 | 162786 | 32mm Coupler Threading S/S | NO | 0.0000 | 18.8800 | 821.001.001.001.002.002.003.001. | 16.0000 | Labour | 416 | 0.0000 | C + SGST 18% I/P
731138 | 3RD SLAB REINFORCEMENT STEEL | KG | 0.0000 | 0.0000 | 414254 | 20 MM COUPLER | NO | 0.0000 | 51.9200 | 821.001.001.001.002.002.003.001. | 44.0000 | Material | 416 | 0.0000 | C + SGST 18% I/P
731138 | 3RD SLAB REINFORCEMENT STEEL | KG | 0.0000 | 0.0000 | 415840 | 25 MM COUPLER | NO | 0.0000 | 1.1800 | 821.001.001.001.002.002.003.001. | 1.0000 | Material | 416 | 0.0000 | C + SGST 18% I/P
731138 | 3RD SLAB REINFORCEMENT STEEL | KG | 0.0000 | 0.0000 | 415841 | 32 MM COUPLER | NO | 0.0000 | 1.1800 | 821.001.001.001.002.002.003.001. | 1.0000 | Material | 416 | 0.0000 | C + SGST 18% I/P
731138 | 3RD SLAB REINFORCEMENT STEEL | KG | 0.0000 | 0.0000 | 411429 | BINDING WIRE | KG | 649.0000 | 73.1600 | 821.001.001.001.002.002.003.001. | 62.0000 | Material | 416 | 7242.8400 | C + SGST 18% I/P
731138 | 3RD SLAB REINFORCEMENT STEEL | KG | 0.0000 | 0.0000 | 411428 | STEEL 10MM TMT FE 500 | KG | 1780.0000 | 54.2800 | 821.001.001.001.002.002.003.001. | 46.0000 | Material | 416 | 14738.4000 | C + SGST 18% I/P
731138 | 3RD SLAB REINFORCEMENT STEEL | KG | 0.0000 | 0.0000 | 410165 | STEEL 12MM TMT FE 500 | KG | 5312.0000 | 54.2800 | 821.001.001.001.002.002.003.001. | 46.0000 | Material | 416 | 43983.3600 | C + SGST 18% I/P
731138 | 3RD SLAB REINFORCEMENT STEEL | KG | 0.0000 | 0.0000 | 410166 | STEEL 16MM TMT FE 500 | KG | 23018.5000 | 54.2800 | 821.001.001.001.002.002.003.001. | 46.0000 | Material | 416 | 190593.1800 | C + SGST 18% I/P
731138 | 3RD SLAB REINFORCEMENT STEEL | KG | 0.0000 | 0.0000 | 410167 | STEEL 20MM TMT FE 500 | KG | 10932.0000 | 54.2800 | 821.001.001.001.002.002.003.001. | 46.0000 | Material | 416 | 90516.9600 | C + SGST 18% I/P
731138 | 3RD SLAB REINFORCEMENT STEEL | KG | 0.0000 | 0.0000 | 410168 | STEEL 25MM TMT FE 500 | KG | 1645.0000 | 54.2800 | 821.001.001.001.002.002.003.001. | 46.0000 | Material | 416 | 13620.6000 | C + SGST 18% I/P
731138 | 3RD SLAB REINFORCEMENT STEEL | KG | 0.0000 | 0.0000 | 410169 | STEEL 32MM TMT FE 500 | KG | 51.0000 | 54.2800 | 821.001.001.001.002.002.003.001. | 46.0000 | Material | 416 | 422.2800 | C + SGST 18% I/P
731138 | 3RD SLAB REINFORCEMENT STEEL | KG | 0.0000 | 0.0000 | 412509 | STEEL 6MM TMT FE 500 | KG | 0.0000 | 63.7200 | 821.001.001.001.002.002.003.001. | 54.0000 | Material | 416 | 0.0000 | C + SGST 18% I/P
731138 | 3RD SLAB REINFORCEMENT STEEL | KG | 0.0000 | 0.0000 | 410163 | STEEL 8MM TMT FE 500 | KG | 26804.0000 | 54.2800 | 821.001.001.001.002.002.003.001. | 46.0000 | Material | 416 | 221937.1200 | C + SGST 18% I/P
731139 | 3RD SLAB RMC M30 (Out Source) | CUM | 125.0000 | 125.0000 | 412505 | RMC M30 (Out Source) | CUM | 180.0000 | 4950.0000 | 821.001.001.001.002.002.003.002. | 4950.0000 | Material | 489 | 0.0000 | C + SGST 18% O/P
731140 | 3RD SLAB RMC M25 (Out Source) | CUM | 420.0000 | 420.0000 | 412504 | RMC M25 (Out Source) | CUM | 420.0000 | 4500.0000 | 821.001.001.001.002.002.003.003. | 4500.0000 | Material | 489 | 340200.0000 | C + SGST 18% O/P
732817 | 4TH SLAB REINFORCEMENT STEEL | KG | 0.0000 | 0.0000 | 163177 | 20mm Coupler Threading B/S | NO | 0.0000 | 28.3200 | 821.001.001.001.002.002.004.001. | 24.0000 | Labour | 416 | 0.0000 | C + SGST 18% I/P
732817 | 4TH SLAB REINFORCEMENT STEEL | KG | 0.0000 | 0.0000 | 163178 | 20mm Coupler Threading S/S | NO | 0.0000 | 14.1600 | 821.001.001.001.002.002.004.001. | 12.0000 | Labour | 416 | 0.0000 | C + SGST 18% I/P
732817 | 4TH SLAB REINFORCEMENT STEEL | KG | 0.0000 | 0.0000 | 162784 | 25mm Coupler Threading B/S | NO | 0.0000 | 33.0400 | 821.001.001.001.002.002.004.001. | 28.0000 | Labour | 416 | 0.0000 | C + SGST 18% I/P
732817 | 4TH SLAB REINFORCEMENT STEEL | KG | 0.0000 | 0.0000 | 162783 | 25mm Coupler Threading S/S | NO | 0.0000 | 16.5200 | 821.001.001.001.002.002.004.001. | 14.0000 | Labour | 416 | 0.0000 | C + SGST 18% I/P
732817 | 4TH SLAB REINFORCEMENT STEEL | KG | 0.0000 | 0.0000 | 162785 | 32mm Coupler Threading B/S | NO | 0.0000 | 37.7600 | 821.001.001.001.002.002.004.001. | 32.0000 | Labour | 416 | 0.0000 | C + SGST 18% I/P
732817 | 4TH SLAB REINFORCEMENT STEEL | KG | 0.0000 | 0.0000 | 162786 | 32mm Coupler Threading S/S | NO | 0.0000 | 18.8800 | 821.001.001.001.002.002.004.001. | 16.0000 | Labour | 416 | 0.0000 | C + SGST 18% I/P
732817 | 4TH SLAB REINFORCEMENT STEEL | KG | 0.0000 | 0.0000 | 414254 | 20 MM COUPLER | NO | 0.0000 | 51.9200 | 821.001.001.001.002.002.004.001. | 44.0000 | Material | 416 | 0.0000 | C + SGST 18% I/P
732817 | 4TH SLAB REINFORCEMENT STEEL | KG | 0.0000 | 0.0000 | 415840 | 25 MM COUPLER | NO | 0.0000 | 1.1800 | 821.001.001.001.002.002.004.001. | 1.0000 | Material | 416 | 0.0000 | C + SGST 18% I/P
732817 | 4TH SLAB REINFORCEMENT STEEL | KG | 0.0000 | 0.0000 | 415841 | 32 MM COUPLER | NO | 0.0000 | 1.1800 | 821.001.001.001.002.002.004.001. | 1.0000 | Material | 416 | 0.0000 | C + SGST 18% I/P
732817 | 4TH SLAB REINFORCEMENT STEEL | KG | 0.0000 | 0.0000 | 411429 | BINDING WIRE | KG | 400.0000 | 73.1600 | 821.001.001.001.002.002.004.001. | 62.0000 | Material | 416 | 4464.0000 | C + SGST 18% I/P
732817 | 4TH SLAB REINFORCEMENT STEEL | KG | 0.0000 | 0.0000 | 411428 | STEEL 10MM TMT FE 500 | KG | 0.0000 | 54.2800 | 821.001.001.001.002.002.004.001. | 46.0000 | Material | 416 | 0.0000 | C + SGST 18% I/P
732817 | 4TH SLAB REINFORCEMENT STEEL | KG | 0.0000 | 0.0000 | 410165 | STEEL 12MM TMT FE 500 | KG | 1014.0000 | 54.2800 | 821.001.001.001.002.002.004.001. | 46.0000 | Material | 416 | 8395.9200 | C + SGST 18% I/P
732817 | 4TH SLAB REINFORCEMENT STEEL | KG | 0.0000 | 0.0000 | 410166 | STEEL 16MM TMT FE 500 | KG | 8485.0000 | 54.2800 | 821.001.001.001.002.002.004.001. | 46.0000 | Material | 416 | 70255.8000 | C + SGST 18% I/P
732817 | 4TH SLAB REINFORCEMENT STEEL | KG | 0.0000 | 0.0000 | 410167 | STEEL 20MM TMT FE 500 | KG | 8470.0000 | 54.2800 | 821.001.001.001.002.002.004.001. | 46.0000 | Material | 416 | 70131.6000 | C + SGST 18% I/P
732817 | 4TH SLAB REINFORCEMENT STEEL | KG | 0.0000 | 0.0000 | 410168 | STEEL 25MM TMT FE 500 | KG | 0.0000 | 54.2800 | 821.001.001.001.002.002.004.001. | 46.0000 | Material | 416 | 0.0000 | C + SGST 18% I/P
732817 | 4TH SLAB REINFORCEMENT STEEL | KG | 0.0000 | 0.0000 | 410169 | STEEL 32MM TMT FE 500 | KG | 0.0000 | 54.2800 | 821.001.001.001.002.002.004.001. | 46.0000 | Material | 416 | 0.0000 | C + SGST 18% I/P
732817 | 4TH SLAB REINFORCEMENT STEEL | KG | 0.0000 | 0.0000 | 412509 | STEEL 6MM TMT FE 500 | KG | 0.0000 | 63.7200 | 821.001.001.001.002.002.004.001. | 54.0000 | Material | 416 | 0.0000 | C + SGST 18% I/P
732817 | 4TH SLAB REINFORCEMENT STEEL | KG | 0.0000 | 0.0000 | 410163 | STEEL 8MM TMT FE 500 | KG | 32523.0000 | 54.2800 | 821.001.001.001.002.002.004.001. | 46.0000 | Material | 416 | 269290.4400 | C + SGST 18% I/P
732819 | 4TH SLAB RMC M25 (Out Source) | CUM | 314.0000 | 314.0000 | 412504 | RMC M25 (Out Source) | CUM | 314.0000 | 4500.0000 | 821.001.001.001.002.002.004.002. | 4500.0000 | Material | 489 | 0.0000 | C + SGST 18% O/P
733282 | 5TH SLAB REINFORCEMENT STEEL | KG | 0.0000 | 0.0000 | 163177 | 20mm Coupler Threading B/S | NO | 0.0000 | 28.3200 | 821.001.001.001.002.002.005.001. | 24.0000 | Labour | 416 | 0.0000 | C + SGST 18% I/P
733282 | 5TH SLAB REINFORCEMENT STEEL | KG | 0.0000 | 0.0000 | 163178 | 20mm Coupler Threading S/S | NO | 0.0000 | 14.1600 | 821.001.001.001.002.002.005.001. | 12.0000 | Labour | 416 | 0.0000 | C + SGST 18% I/P
733282 | 5TH SLAB REINFORCEMENT STEEL | KG | 0.0000 | 0.0000 | 162784 | 25mm Coupler Threading B/S | NO | 0.0000 | 33.0400 | 821.001.001.001.002.002.005.001. | 28.0000 | Labour | 416 | 0.0000 | C + SGST 18% I/P
733282 | 5TH SLAB REINFORCEMENT STEEL | KG | 0.0000 | 0.0000 | 162783 | 25mm Coupler Threading S/S | NO | 0.0000 | 16.5200 | 821.001.001.001.002.002.005.001. | 14.0000 | Labour | 416 | 0.0000 | C + SGST 18% I/P
733282 | 5TH SLAB REINFORCEMENT STEEL | KG | 0.0000 | 0.0000 | 162785 | 32mm Coupler Threading B/S | NO | 0.0000 | 37.7600 | 821.001.001.001.002.002.005.001. | 32.0000 | Labour | 416 | 0.0000 | C + SGST 18% I/P
733282 | 5TH SLAB REINFORCEMENT STEEL | KG | 0.0000 | 0.0000 | 162786 | 32mm Coupler Threading S/S | NO | 0.0000 | 18.8800 | 821.001.001.001.002.002.005.001. | 16.0000 | Labour | 416 | 0.0000 | C + SGST 18% I/P
733282 | 5TH SLAB REINFORCEMENT STEEL | KG | 0.0000 | 0.0000 | 414254 | 20 MM COUPLER | NO | 0.0000 | 51.9200 | 821.001.001.001.002.002.005.001. | 44.0000 | Material | 416 | 0.0000 | C + SGST 18% I/P
733282 | 5TH SLAB REINFORCEMENT STEEL | KG | 0.0000 | 0.0000 | 415840 | 25 MM COUPLER | NO | 0.0000 | 1.1800 | 821.001.001.001.002.002.005.001. | 1.0000 | Material | 416 | 0.0000 | C + SGST 18% I/P
733282 | 5TH SLAB REINFORCEMENT STEEL | KG | 0.0000 | 0.0000 | 415841 | 32 MM COUPLER | NO | 0.0000 | 1.1800 | 821.001.001.001.002.002.005.001. | 1.0000 | Material | 416 | 0.0000 | C + SGST 18% I/P
733282 | 5TH SLAB REINFORCEMENT STEEL | KG | 0.0000 | 0.0000 | 411429 | BINDING WIRE | KG | 400.0000 | 73.1600 | 821.001.001.001.002.002.005.001. | 62.0000 | Material | 416 | 4464.0000 | C + SGST 18% I/P
733282 | 5TH SLAB REINFORCEMENT STEEL | KG | 0.0000 | 0.0000 | 411428 | STEEL 10MM TMT FE 500 | KG | 0.0000 | 54.2800 | 821.001.001.001.002.002.005.001. | 46.0000 | Material | 416 | 0.0000 | C + SGST 18% I/P
733282 | 5TH SLAB REINFORCEMENT STEEL | KG | 0.0000 | 0.0000 | 410165 | STEEL 12MM TMT FE 500 | KG | 5141.0000 | 54.2800 | 821.001.001.001.002.002.005.001. | 46.0000 | Material | 416 | 42567.4800 | C + SGST 18% I/P
733282 | 5TH SLAB REINFORCEMENT STEEL | KG | 0.0000 | 0.0000 | 410166 | STEEL 16MM TMT FE 500 | KG | 8365.0000 | 54.2800 | 821.001.001.001.002.002.005.001. | 46.0000 | Material | 416 | 69262.2000 | C + SGST 18% I/P
733282 | 5TH SLAB REINFORCEMENT STEEL | KG | 0.0000 | 0.0000 | 410167 | STEEL 20MM TMT FE 500 | KG | 12757.0000 | 54.2800 | 821.001.001.001.002.002.005.001. | 46.0000 | Material | 416 | 105627.9600 | C + SGST 18% I/P
733282 | 5TH SLAB REINFORCEMENT STEEL | KG | 0.0000 | 0.0000 | 410168 | STEEL 25MM TMT FE 500 | KG | 0.0000 | 54.2800 | 821.001.001.001.002.002.005.001. | 46.0000 | Material | 416 | 0.0000 | C + SGST 18% I/P
733282 | 5TH SLAB REINFORCEMENT STEEL | KG | 0.0000 | 0.0000 | 410169 | STEEL 32MM TMT FE 500 | KG | 0.0000 | 54.2800 | 821.001.001.001.002.002.005.001. | 46.0000 | Material | 416 | 0.0000 | C + SGST 18% I/P
733282 | 5TH SLAB REINFORCEMENT STEEL | KG | 0.0000 | 0.0000 | 412509 | STEEL 6MM TMT FE 500 | KG | 0.0000 | 63.7200 | 821.001.001.001.002.002.005.001. | 54.0000 | Material | 416 | 0.0000 | C + SGST 18% I/P
733282 | 5TH SLAB REINFORCEMENT STEEL | KG | 0.0000 | 0.0000 | 410163 | STEEL 8MM TMT FE 500 | KG | 18541.0000 | 54.2800 | 821.001.001.001.002.002.005.001. | 46.0000 | Material | 416 | 153519.4800 | C + SGST 18% I/P
733283 | 5TH SLAB RMC M25 (Out Source) | CUM | 314.0000 | 314.0000 | 412504 | RMC M25 (Out Source) | CUM | 314.0000 | 4500.0000 | 821.001.001.001.002.002.005.002. | 4500.0000 | Material | 489 | 0.0000 | C + SGST 18% O/P
733286 | 6TH SLAB REINFORCEMENT STEEL | KG | 0.0000 | 0.0000 | 163177 | 20mm Coupler Threading B/S | NO | 0.0000 | 28.3200 | 821.001.001.001.002.002.006.001. | 24.0000 | Labour | 416 | 0.0000 | C + SGST 18% I/P
733286 | 6TH SLAB REINFORCEMENT STEEL | KG | 0.0000 | 0.0000 | 163178 | 20mm Coupler Threading S/S | NO | 0.0000 | 14.1600 | 821.001.001.001.002.002.006.001. | 12.0000 | Labour | 416 | 0.0000 | C + SGST 18% I/P
733286 | 6TH SLAB REINFORCEMENT STEEL | KG | 0.0000 | 0.0000 | 162784 | 25mm Coupler Threading B/S | NO | 0.0000 | 33.0400 | 821.001.001.001.002.002.006.001. | 28.0000 | Labour | 416 | 0.0000 | C + SGST 18% I/P
733286 | 6TH SLAB REINFORCEMENT STEEL | KG | 0.0000 | 0.0000 | 162783 | 25mm Coupler Threading S/S | NO | 0.0000 | 16.5200 | 821.001.001.001.002.002.006.001. | 14.0000 | Labour | 416 | 0.0000 | C + SGST 18% I/P
733286 | 6TH SLAB REINFORCEMENT STEEL | KG | 0.0000 | 0.0000 | 162785 | 32mm Coupler Threading B/S | NO | 0.0000 | 37.7600 | 821.001.001.001.002.002.006.001. | 32.0000 | Labour | 416 | 0.0000 | C + SGST 18% I/P
733286 | 6TH SLAB REINFORCEMENT STEEL | KG | 0.0000 | 0.0000 | 162786 | 32mm Coupler Threading S/S | NO | 0.0000 | 18.8800 | 821.001.001.001.002.002.006.001. | 16.0000 | Labour | 416 | 0.0000 | C + SGST 18% I/P
733286 | 6TH SLAB REINFORCEMENT STEEL | KG | 0.0000 | 0.0000 | 414254 | 20 MM COUPLER | NO | 0.0000 | 51.9200 | 821.001.001.001.002.002.006.001. | 44.0000 | Material | 416 | 0.0000 | C + SGST 18% I/P
733286 | 6TH SLAB REINFORCEMENT STEEL | KG | 0.0000 | 0.0000 | 415840 | 25 MM COUPLER | NO | 0.0000 | 1.1800 | 821.001.001.001.002.002.006.001. | 1.0000 | Material | 416 | 0.0000 | C + SGST 18% I/P
733286 | 6TH SLAB REINFORCEMENT STEEL | KG | 0.0000 | 0.0000 | 415841 | 32 MM COUPLER | NO | 0.0000 | 1.1800 | 821.001.001.001.002.002.006.001. | 1.0000 | Material | 416 | 0.0000 | C + SGST 18% I/P
733286 | 6TH SLAB REINFORCEMENT STEEL | KG | 0.0000 | 0.0000 | 411429 | BINDING WIRE | KG | 400.0000 | 73.1600 | 821.001.001.001.002.002.006.001. | 62.0000 | Material | 416 | 4464.0000 | C + SGST 18% I/P
733286 | 6TH SLAB REINFORCEMENT STEEL | KG | 0.0000 | 0.0000 | 411428 | STEEL 10MM TMT FE 500 | KG | 0.0000 | 54.2800 | 821.001.001.001.002.002.006.001. | 46.0000 | Material | 416 | 0.0000 | C + SGST 18% I/P
733286 | 6TH SLAB REINFORCEMENT STEEL | KG | 0.0000 | 0.0000 | 410165 | STEEL 12MM TMT FE 500 | KG | 5472.0000 | 54.2800 | 821.001.001.001.002.002.006.001. | 46.0000 | Material | 416 | 45308.1600 | C + SGST 18% I/P
733286 | 6TH SLAB REINFORCEMENT STEEL | KG | 0.0000 | 0.0000 | 410166 | STEEL 16MM TMT FE 500 | KG | 10694.0000 | 54.2800 | 821.001.001.001.002.002.006.001. | 46.0000 | Material | 416 | 88546.3200 | C + SGST 18% I/P
733286 | 6TH SLAB REINFORCEMENT STEEL | KG | 0.0000 | 0.0000 | 410167 | STEEL 20MM TMT FE 500 | KG | 8618.0000 | 54.2800 | 821.001.001.001.002.002.006.001. | 46.0000 | Material | 416 | 71357.0400 | C + SGST 18% I/P
733286 | 6TH SLAB REINFORCEMENT STEEL | KG | 0.0000 | 0.0000 | 410168 | STEEL 25MM TMT FE 500 | KG | 0.0000 | 54.2800 | 821.001.001.001.002.002.006.001. | 46.0000 | Material | 416 | 0.0000 | C + SGST 18% I/P
733286 | 6TH SLAB REINFORCEMENT STEEL | KG | 0.0000 | 0.0000 | 410169 | STEEL 32MM TMT FE 500 | KG | 0.0000 | 54.2800 | 821.001.001.001.002.002.006.001. | 46.0000 | Material | 416 | 0.0000 | C + SGST 18% I/P
733286 | 6TH SLAB REINFORCEMENT STEEL | KG | 0.0000 | 0.0000 | 412509 | STEEL 6MM TMT FE 500 | KG | 0.0000 | 63.7200 | 821.001.001.001.002.002.006.001. | 54.0000 | Material | 416 | 0.0000 | C + SGST 18% I/P
733286 | 6TH SLAB REINFORCEMENT STEEL | KG | 0.0000 | 0.0000 | 410163 | STEEL 8MM TMT FE 500 | KG | 18541.0000 | 54.2800 | 821.001.001.001.002.002.006.001. | 46.0000 | Material | 416 | 153519.4800 | C + SGST 18% I/P
733287 | 6TH SLAB RMC M25 (Out Source) | CUM | 314.0000 | 314.0000 | 412504 | RMC M25 (Out Source) | CUM | 314.0000 | 4500.0000 | 821.001.001.001.002.002.006.002. | 4500.0000 | Material | 489 | 0.0000 | C + SGST 18% O/P
733289 | 7TH SLAB REINFORCEMENT STEEL | KG | 0.0000 | 0.0000 | 163177 | 20mm Coupler Threading B/S | NO | 0.0000 | 28.3200 | 821.001.001.001.002.002.007.001. | 24.0000 | Labour | 416 | 0.0000 | C + SGST 18% I/P
733289 | 7TH SLAB REINFORCEMENT STEEL | KG | 0.0000 | 0.0000 | 163178 | 20mm Coupler Threading S/S | NO | 0.0000 | 14.1600 | 821.001.001.001.002.002.007.001. | 12.0000 | Labour | 416 | 0.0000 | C + SGST 18% I/P
733289 | 7TH SLAB REINFORCEMENT STEEL | KG | 0.0000 | 0.0000 | 162784 | 25mm Coupler Threading B/S | NO | 0.0000 | 33.0400 | 821.001.001.001.002.002.007.001. | 28.0000 | Labour | 416 | 0.0000 | C + SGST 18% I/P
733289 | 7TH SLAB REINFORCEMENT STEEL | KG | 0.0000 | 0.0000 | 162783 | 25mm Coupler Threading S/S | NO | 0.0000 | 16.5200 | 821.001.001.001.002.002.007.001. | 14.0000 | Labour | 416 | 0.0000 | C + SGST 18% I/P
733289 | 7TH SLAB REINFORCEMENT STEEL | KG | 0.0000 | 0.0000 | 162785 | 32mm Coupler Threading B/S | NO | 0.0000 | 37.7600 | 821.001.001.001.002.002.007.001. | 32.0000 | Labour | 416 | 0.0000 | C + SGST 18% I/P
733289 | 7TH SLAB REINFORCEMENT STEEL | KG | 0.0000 | 0.0000 | 162786 | 32mm Coupler Threading S/S | NO | 0.0000 | 18.8800 | 821.001.001.001.002.002.007.001. | 16.0000 | Labour | 416 | 0.0000 | C + SGST 18% I/P
733289 | 7TH SLAB REINFORCEMENT STEEL | KG | 0.0000 | 0.0000 | 414254 | 20 MM COUPLER | NO | 0.0000 | 51.9200 | 821.001.001.001.002.002.007.001. | 44.0000 | Material | 416 | 0.0000 | C + SGST 18% I/P
733289 | 7TH SLAB REINFORCEMENT STEEL | KG | 0.0000 | 0.0000 | 415840 | 25 MM COUPLER | NO | 0.0000 | 1.1800 | 821.001.001.001.002.002.007.001. | 1.0000 | Material | 416 | 0.0000 | C + SGST 18% I/P
733289 | 7TH SLAB REINFORCEMENT STEEL | KG | 0.0000 | 0.0000 | 415841 | 32 MM COUPLER | NO | 0.0000 | 1.1800 | 821.001.001.001.002.002.007.001. | 1.0000 | Material | 416 | 0.0000 | C + SGST 18% I/P
733289 | 7TH SLAB REINFORCEMENT STEEL | KG | 0.0000 | 0.0000 | 411429 | BINDING WIRE | KG | 400.0000 | 73.1600 | 821.001.001.001.002.002.007.001. | 62.0000 | Material | 416 | 4464.0000 | C + SGST 18% I/P
733289 | 7TH SLAB REINFORCEMENT STEEL | KG | 0.0000 | 0.0000 | 411428 | STEEL 10MM TMT FE 500 | KG | 0.0000 | 54.2800 | 821.001.001.001.002.002.007.001. | 46.0000 | Material | 416 | 0.0000 | C + SGST 18% I/P
733289 | 7TH SLAB REINFORCEMENT STEEL | KG | 0.0000 | 0.0000 | 410165 | STEEL 12MM TMT FE 500 | KG | 6466.0000 | 54.2800 | 821.001.001.001.002.002.007.001. | 46.0000 | Material | 416 | 53538.4800 | C + SGST 18% I/P
733289 | 7TH SLAB REINFORCEMENT STEEL | KG | 0.0000 | 0.0000 | 410166 | STEEL 16MM TMT FE 500 | KG | 13193.0000 | 54.2800 | 821.001.001.001.002.002.007.001. | 46.0000 | Material | 416 | 109238.0400 | C + SGST 18% I/P
733289 | 7TH SLAB REINFORCEMENT STEEL | KG | 0.0000 | 0.0000 | 410167 | STEEL 20MM TMT FE 500 | KG | 1865.0000 | 54.2800 | 821.001.001.001.002.002.007.001. | 46.0000 | Material | 416 | 15442.2000 | C + SGST 18% I/P
733289 | 7TH SLAB REINFORCEMENT STEEL | KG | 0.0000 | 0.0000 | 410168 | STEEL 25MM TMT FE 500 | KG | 0.0000 | 54.2800 | 821.001.001.001.002.002.007.001. | 46.0000 | Material | 416 | 0.0000 | C + SGST 18% I/P
733289 | 7TH SLAB REINFORCEMENT STEEL | KG | 0.0000 | 0.0000 | 410169 | STEEL 32MM TMT FE 500 | KG | 0.0000 | 54.2800 | 821.001.001.001.002.002.007.001. | 46.0000 | Material | 416 | 0.0000 | C + SGST 18% I/P
733289 | 7TH SLAB REINFORCEMENT STEEL | KG | 0.0000 | 0.0000 | 412509 | STEEL 6MM TMT FE 500 | KG | 0.0000 | 63.7200 | 821.001.001.001.002.002.007.001. | 54.0000 | Material | 416 | 0.0000 | C + SGST 18% I/P
733289 | 7TH SLAB REINFORCEMENT STEEL | KG | 0.0000 | 0.0000 | 410163 | STEEL 8MM TMT FE 500 | KG | 18534.0000 | 54.2800 | 821.001.001.001.002.002.007.001. | 46.0000 | Material | 416 | 153461.5200 | C + SGST 18% I/P
733290 | 7TH SLAB RMC M25 (Out Source) | CUM | 314.0000 | 314.0000 | 412504 | RMC M25 (Out Source) | CUM | 314.0000 | 4500.0000 | 821.001.001.001.002.002.007.002. | 4500.0000 | Material | 489 | 0.0000 | C + SGST 18% O/P
733292 | 8TH SLAB REINFORCEMENT STEEL | KG | 0.0000 | 0.0000 | 163177 | 20mm Coupler Threading B/S | NO | 0.0000 | 28.3200 | 821.001.001.001.002.002.008.001. | 24.0000 | Labour | 416 | 0.0000 | C + SGST 18% I/P
733292 | 8TH SLAB REINFORCEMENT STEEL | KG | 0.0000 | 0.0000 | 163178 | 20mm Coupler Threading S/S | NO | 0.0000 | 14.1600 | 821.001.001.001.002.002.008.001. | 12.0000 | Labour | 416 | 0.0000 | C + SGST 18% I/P
733292 | 8TH SLAB REINFORCEMENT STEEL | KG | 0.0000 | 0.0000 | 162784 | 25mm Coupler Threading B/S | NO | 0.0000 | 33.0400 | 821.001.001.001.002.002.008.001. | 28.0000 | Labour | 416 | 0.0000 | C + SGST 18% I/P
733292 | 8TH SLAB REINFORCEMENT STEEL | KG | 0.0000 | 0.0000 | 162783 | 25mm Coupler Threading S/S | NO | 0.0000 | 16.5200 | 821.001.001.001.002.002.008.001. | 14.0000 | Labour | 416 | 0.0000 | C + SGST 18% I/P
733292 | 8TH SLAB REINFORCEMENT STEEL | KG | 0.0000 | 0.0000 | 162785 | 32mm Coupler Threading B/S | NO | 0.0000 | 37.7600 | 821.001.001.001.002.002.008.001. | 32.0000 | Labour | 416 | 0.0000 | C + SGST 18% I/P
733292 | 8TH SLAB REINFORCEMENT STEEL | KG | 0.0000 | 0.0000 | 162786 | 32mm Coupler Threading S/S | NO | 0.0000 | 18.8800 | 821.001.001.001.002.002.008.001. | 16.0000 | Labour | 416 | 0.0000 | C + SGST 18% I/P
733292 | 8TH SLAB REINFORCEMENT STEEL | KG | 0.0000 | 0.0000 | 414254 | 20 MM COUPLER | NO | 0.0000 | 51.9200 | 821.001.001.001.002.002.008.001. | 44.0000 | Material | 416 | 0.0000 | C + SGST 18% I/P
733292 | 8TH SLAB REINFORCEMENT STEEL | KG | 0.0000 | 0.0000 | 415840 | 25 MM COUPLER | NO | 0.0000 | 1.1800 | 821.001.001.001.002.002.008.001. | 1.0000 | Material | 416 | 0.0000 | C + SGST 18% I/P
733292 | 8TH SLAB REINFORCEMENT STEEL | KG | 0.0000 | 0.0000 | 415841 | 32 MM COUPLER | NO | 0.0000 | 1.1800 | 821.001.001.001.002.002.008.001. | 1.0000 | Material | 416 | 0.0000 | C + SGST 18% I/P
733292 | 8TH SLAB REINFORCEMENT STEEL | KG | 0.0000 | 0.0000 | 411429 | BINDING WIRE | KG | 400.0000 | 73.1600 | 821.001.001.001.002.002.008.001. | 62.0000 | Material | 416 | 4464.0000 | C + SGST 18% I/P
733292 | 8TH SLAB REINFORCEMENT STEEL | KG | 0.0000 | 0.0000 | 411428 | STEEL 10MM TMT FE 500 | KG | 0.0000 | 54.2800 | 821.001.001.001.002.002.008.001. | 46.0000 | Material | 416 | 0.0000 | C + SGST 18% I/P
733292 | 8TH SLAB REINFORCEMENT STEEL | KG | 0.0000 | 0.0000 | 410165 | STEEL 12MM TMT FE 500 | KG | 7926.0000 | 54.2800 | 821.001.001.001.002.002.008.001. | 46.0000 | Material | 416 | 65627.2800 | C + SGST 18% I/P
733292 | 8TH SLAB REINFORCEMENT STEEL | KG | 0.0000 | 0.0000 | 410166 | STEEL 16MM TMT FE 500 | KG | 10791.0000 | 54.2800 | 821.001.001.001.002.002.008.001. | 46.0000 | Material | 416 | 89349.4800 | C + SGST 18% I/P
733292 | 8TH SLAB REINFORCEMENT STEEL | KG | 0.0000 | 0.0000 | 410167 | STEEL 20MM TMT FE 500 | KG | 1079.0000 | 54.2800 | 821.001.001.001.002.002.008.001. | 46.0000 | Material | 416 | 8934.1200 | C + SGST 18% I/P
733292 | 8TH SLAB REINFORCEMENT STEEL | KG | 0.0000 | 0.0000 | 410168 | STEEL 25MM TMT FE 500 | KG | 0.0000 | 54.2800 | 821.001.001.001.002.002.008.001. | 46.0000 | Material | 416 | 0.0000 | C + SGST 18% I/P
733292 | 8TH SLAB REINFORCEMENT STEEL | KG | 0.0000 | 0.0000 | 410169 | STEEL 32MM TMT FE 500 | KG | 0.0000 | 54.2800 | 821.001.001.001.002.002.008.001. | 46.0000 | Material | 416 | 0.0000 | C + SGST 18% I/P
733292 | 8TH SLAB REINFORCEMENT STEEL | KG | 0.0000 | 0.0000 | 412509 | STEEL 6MM TMT FE 500 | KG | 0.0000 | 63.7200 | 821.001.001.001.002.002.008.001. | 54.0000 | Material | 416 | 0.0000 | C + SGST 18% I/P
733292 | 8TH SLAB REINFORCEMENT STEEL | KG | 0.0000 | 0.0000 | 410163 | STEEL 8MM TMT FE 500 | KG | 18534.0000 | 54.2800 | 821.001.001.001.002.002.008.001. | 46.0000 | Material | 416 | 153461.5200 | C + SGST 18% I/P
733293 | 8TH SLAB RMC M25 (Out Source) | CUM | 314.0000 | 314.0000 | 412504 | RMC M25 (Out Source) | CUM | 314.0000 | 4500.0000 | 821.001.001.001.002.002.008.002. | 4500.0000 | Material | 489 | 0.0000 | C + SGST 18% O/P
733295 | 9TH SLAB REINFORCEMENT STEEL | KG | 0.0000 | 0.0000 | 163177 | 20mm Coupler Threading B/S | NO | 0.0000 | 28.3200 | 821.001.001.001.002.002.009.001. | 24.0000 | Labour | 416 | 0.0000 | C + SGST 18% I/P
733295 | 9TH SLAB REINFORCEMENT STEEL | KG | 0.0000 | 0.0000 | 163178 | 20mm Coupler Threading S/S | NO | 0.0000 | 14.1600 | 821.001.001.001.002.002.009.001. | 12.0000 | Labour | 416 | 0.0000 | C + SGST 18% I/P
733295 | 9TH SLAB REINFORCEMENT STEEL | KG | 0.0000 | 0.0000 | 162784 | 25mm Coupler Threading B/S | NO | 0.0000 | 33.0400 | 821.001.001.001.002.002.009.001. | 28.0000 | Labour | 416 | 0.0000 | C + SGST 18% I/P
733295 | 9TH SLAB REINFORCEMENT STEEL | KG | 0.0000 | 0.0000 | 162783 | 25mm Coupler Threading S/S | NO | 0.0000 | 16.5200 | 821.001.001.001.002.002.009.001. | 14.0000 | Labour | 416 | 0.0000 | C + SGST 18% I/P
733295 | 9TH SLAB REINFORCEMENT STEEL | KG | 0.0000 | 0.0000 | 162785 | 32mm Coupler Threading B/S | NO | 0.0000 | 37.7600 | 821.001.001.001.002.002.009.001. | 32.0000 | Labour | 416 | 0.0000 | C + SGST 18% I/P
733295 | 9TH SLAB REINFORCEMENT STEEL | KG | 0.0000 | 0.0000 | 162786 | 32mm Coupler Threading S/S | NO | 0.0000 | 18.8800 | 821.001.001.001.002.002.009.001. | 16.0000 | Labour | 416 | 0.0000 | C + SGST 18% I/P
733295 | 9TH SLAB REINFORCEMENT STEEL | KG | 0.0000 | 0.0000 | 414254 | 20 MM COUPLER | NO | 0.0000 | 51.9200 | 821.001.001.001.002.002.009.001. | 44.0000 | Material | 416 | 0.0000 | C + SGST 18% I/P
733295 | 9TH SLAB REINFORCEMENT STEEL | KG | 0.0000 | 0.0000 | 415840 | 25 MM COUPLER | NO | 0.0000 | 1.1800 | 821.001.001.001.002.002.009.001. | 1.0000 | Material | 416 | 0.0000 | C + SGST 18% I/P
733295 | 9TH SLAB REINFORCEMENT STEEL | KG | 0.0000 | 0.0000 | 415841 | 32 MM COUPLER | NO | 0.0000 | 1.1800 | 821.001.001.001.002.002.009.001. | 1.0000 | Material | 416 | 0.0000 | C + SGST 18% I/P
733295 | 9TH SLAB REINFORCEMENT STEEL | KG | 0.0000 | 0.0000 | 411429 | BINDING WIRE | KG | 400.0000 | 73.1600 | 821.001.001.001.002.002.009.001. | 62.0000 | Material | 416 | 4464.0000 | C + SGST 18% I/P
733295 | 9TH SLAB REINFORCEMENT STEEL | KG | 0.0000 | 0.0000 | 411428 | STEEL 10MM TMT FE 500 | KG | 0.0000 | 54.2800 | 821.001.001.001.002.002.009.001. | 46.0000 | Material | 416 | 0.0000 | C + SGST 18% I/P
733295 | 9TH SLAB REINFORCEMENT STEEL | KG | 0.0000 | 0.0000 | 410165 | STEEL 12MM TMT FE 500 | KG | 9633.0000 | 54.2800 | 821.001.001.001.002.002.009.001. | 46.0000 | Material | 416 | 79761.2400 | C + SGST 18% I/P
733295 | 9TH SLAB REINFORCEMENT STEEL | KG | 0.0000 | 0.0000 | 410166 | STEEL 16MM TMT FE 500 | KG | 6866.0000 | 54.2800 | 821.001.001.001.002.002.009.001. | 46.0000 | Material | 416 | 56850.4800 | C + SGST 18% I/P
733295 | 9TH SLAB REINFORCEMENT STEEL | KG | 0.0000 | 0.0000 | 410167 | STEEL 20MM TMT FE 500 | KG | 1049.0000 | 54.2800 | 821.001.001.001.002.002.009.001. | 46.0000 | Material | 416 | 8685.7200 | C + SGST 18% I/P
733295 | 9TH SLAB REINFORCEMENT STEEL | KG | 0.0000 | 0.0000 | 410168 | STEEL 25MM TMT FE 500 | KG | 0.0000 | 54.2800 | 821.001.001.001.002.002.009.001. | 46.0000 | Material | 416 | 0.0000 | C + SGST 18% I/P
733295 | 9TH SLAB REINFORCEMENT STEEL | KG | 0.0000 | 0.0000 | 410169 | STEEL 32MM TMT FE 500 | KG | 0.0000 | 54.2800 | 821.001.001.001.002.002.009.001. | 46.0000 | Material | 416 | 0.0000 | C + SGST 18% I/P
733295 | 9TH SLAB REINFORCEMENT STEEL | KG | 0.0000 | 0.0000 | 412509 | STEEL 6MM TMT FE 500 | KG | 0.0000 | 63.7200 | 821.001.001.001.002.002.009.001. | 54.0000 | Material | 416 | 0.0000 | C + SGST 18% I/P
733295 | 9TH SLAB REINFORCEMENT STEEL | KG | 0.0000 | 0.0000 | 410163 | STEEL 8MM TMT FE 500 | KG | 18534.0000 | 54.2800 | 821.001.001.001.002.002.009.001. | 46.0000 | Material | 416 | 153461.5200 | C + SGST 18% I/P
733296 | 9TH SLAB RMC M25 (Out Source) | CUM | 314.0000 | 314.0000 | 412504 | RMC M25 (Out Source) | CUM | 314.0000 | 4500.0000 | 821.001.001.001.002.002.009.002. | 4500.0000 | Material | 489 | 0.0000 | C + SGST 18% O/P
733298 | 10TH SLAB REINFORCEMENT STEEL | KG | 0.0000 | 0.0000 | 163177 | 20mm Coupler Threading B/S | NO | 0.0000 | 28.3200 | 821.001.001.001.002.002.010.001. | 24.0000 | Labour | 416 | 0.0000 | C + SGST 18% I/P
733298 | 10TH SLAB REINFORCEMENT STEEL | KG | 0.0000 | 0.0000 | 163178 | 20mm Coupler Threading S/S | NO | 0.0000 | 14.1600 | 821.001.001.001.002.002.010.001. | 12.0000 | Labour | 416 | 0.0000 | C + SGST 18% I/P
733298 | 10TH SLAB REINFORCEMENT STEEL | KG | 0.0000 | 0.0000 | 162784 | 25mm Coupler Threading B/S | NO | 0.0000 | 33.0400 | 821.001.001.001.002.002.010.001. | 28.0000 | Labour | 416 | 0.0000 | C + SGST 18% I/P
733298 | 10TH SLAB REINFORCEMENT STEEL | KG | 0.0000 | 0.0000 | 162783 | 25mm Coupler Threading S/S | NO | 0.0000 | 16.5200 | 821.001.001.001.002.002.010.001. | 14.0000 | Labour | 416 | 0.0000 | C + SGST 18% I/P
733298 | 10TH SLAB REINFORCEMENT STEEL | KG | 0.0000 | 0.0000 | 162785 | 32mm Coupler Threading B/S | NO | 0.0000 | 37.7600 | 821.001.001.001.002.002.010.001. | 32.0000 | Labour | 416 | 0.0000 | C + SGST 18% I/P
733298 | 10TH SLAB REINFORCEMENT STEEL | KG | 0.0000 | 0.0000 | 162786 | 32mm Coupler Threading S/S | NO | 0.0000 | 18.8800 | 821.001.001.001.002.002.010.001. | 16.0000 | Labour | 416 | 0.0000 | C + SGST 18% I/P
733298 | 10TH SLAB REINFORCEMENT STEEL | KG | 0.0000 | 0.0000 | 414254 | 20 MM COUPLER | NO | 0.0000 | 51.9200 | 821.001.001.001.002.002.010.001. | 44.0000 | Material | 416 | 0.0000 | C + SGST 18% I/P
733298 | 10TH SLAB REINFORCEMENT STEEL | KG | 0.0000 | 0.0000 | 415840 | 25 MM COUPLER | NO | 0.0000 | 1.1800 | 821.001.001.001.002.002.010.001. | 1.0000 | Material | 416 | 0.0000 | C + SGST 18% I/P
733298 | 10TH SLAB REINFORCEMENT STEEL | KG | 0.0000 | 0.0000 | 415841 | 32 MM COUPLER | NO | 0.0000 | 1.1800 | 821.001.001.001.002.002.010.001. | 1.0000 | Material | 416 | 0.0000 | C + SGST 18% I/P
733298 | 10TH SLAB REINFORCEMENT STEEL | KG | 0.0000 | 0.0000 | 411429 | BINDING WIRE | KG | 400.0000 | 73.1600 | 821.001.001.001.002.002.010.001. | 62.0000 | Material | 416 | 4464.0000 | C + SGST 18% I/P
733298 | 10TH SLAB REINFORCEMENT STEEL | KG | 0.0000 | 0.0000 | 411428 | STEEL 10MM TMT FE 500 | KG | 1870.0000 | 54.2800 | 821.001.001.001.002.002.010.001. | 46.0000 | Material | 416 | 15483.6000 | C + SGST 18% I/P
733298 | 10TH SLAB REINFORCEMENT STEEL | KG | 0.0000 | 0.0000 | 410165 | STEEL 12MM TMT FE 500 | KG | 9146.0000 | 54.2800 | 821.001.001.001.002.002.010.001. | 46.0000 | Material | 416 | 75728.8800 | C + SGST 18% I/P
733298 | 10TH SLAB REINFORCEMENT STEEL | KG | 0.0000 | 0.0000 | 410166 | STEEL 16MM TMT FE 500 | KG | 4915.0000 | 54.2800 | 821.001.001.001.002.002.010.001. | 46.0000 | Material | 416 | 40696.2000 | C + SGST 18% I/P
733298 | 10TH SLAB REINFORCEMENT STEEL | KG | 0.0000 | 0.0000 | 410167 | STEEL 20MM TMT FE 500 | KG | 1049.0000 | 54.2800 | 821.001.001.001.002.002.010.001. | 46.0000 | Material | 416 | 8685.7200 | C + SGST 18% I/P
733298 | 10TH SLAB REINFORCEMENT STEEL | KG | 0.0000 | 0.0000 | 410168 | STEEL 25MM TMT FE 500 | KG | 0.0000 | 54.2800 | 821.001.001.001.002.002.010.001. | 46.0000 | Material | 416 | 0.0000 | C + SGST 18% I/P
733298 | 10TH SLAB REINFORCEMENT STEEL | KG | 0.0000 | 0.0000 | 410169 | STEEL 32MM TMT FE 500 | KG | 0.0000 | 54.2800 | 821.001.001.001.002.002.010.001. | 46.0000 | Material | 416 | 0.0000 | C + SGST 18% I/P
733298 | 10TH SLAB REINFORCEMENT STEEL | KG | 0.0000 | 0.0000 | 412509 | STEEL 6MM TMT FE 500 | KG | 0.0000 | 63.7200 | 821.001.001.001.002.002.010.001. | 54.0000 | Material | 416 | 0.0000 | C + SGST 18% I/P
733298 | 10TH SLAB REINFORCEMENT STEEL | KG | 0.0000 | 0.0000 | 410163 | STEEL 8MM TMT FE 500 | KG | 18534.0000 | 54.2800 | 821.001.001.001.002.002.010.001. | 46.0000 | Material | 416 | 153461.5200 | C + SGST 18% I/P
733299 | 10TH SLAB RMC M25 (Out Source) | CUM | 314.0000 | 314.0000 | 412504 | RMC M25 (Out Source) | CUM | 314.0000 | 4500.0000 | 821.001.001.001.002.002.010.002. | 4500.0000 | Material | 489 | 0.0000 | C + SGST 18% O/P
733301 | 11TH SLAB REINFORCEMENT STEEL | KG | 0.0000 | 0.0000 | 163177 | 20mm Coupler Threading B/S | NO | 0.0000 | 28.3200 | 821.001.001.001.002.002.011.001. | 24.0000 | Labour | 416 | 0.0000 | C + SGST 18% I/P
733301 | 11TH SLAB REINFORCEMENT STEEL | KG | 0.0000 | 0.0000 | 163178 | 20mm Coupler Threading S/S | NO | 0.0000 | 14.1600 | 821.001.001.001.002.002.011.001. | 12.0000 | Labour | 416 | 0.0000 | C + SGST 18% I/P
733301 | 11TH SLAB REINFORCEMENT STEEL | KG | 0.0000 | 0.0000 | 162784 | 25mm Coupler Threading B/S | NO | 0.0000 | 33.0400 | 821.001.001.001.002.002.011.001. | 28.0000 | Labour | 416 | 0.0000 | C + SGST 18% I/P
733301 | 11TH SLAB REINFORCEMENT STEEL | KG | 0.0000 | 0.0000 | 162783 | 25mm Coupler Threading S/S | NO | 0.0000 | 16.5200 | 821.001.001.001.002.002.011.001. | 14.0000 | Labour | 416 | 0.0000 | C + SGST 18% I/P
733301 | 11TH SLAB REINFORCEMENT STEEL | KG | 0.0000 | 0.0000 | 162785 | 32mm Coupler Threading B/S | NO | 0.0000 | 37.7600 | 821.001.001.001.002.002.011.001. | 32.0000 | Labour | 416 | 0.0000 | C + SGST 18% I/P
733301 | 11TH SLAB REINFORCEMENT STEEL | KG | 0.0000 | 0.0000 | 162786 | 32mm Coupler Threading S/S | NO | 0.0000 | 18.8800 | 821.001.001.001.002.002.011.001. | 16.0000 | Labour | 416 | 0.0000 | C + SGST 18% I/P
733301 | 11TH SLAB REINFORCEMENT STEEL | KG | 0.0000 | 0.0000 | 414254 | 20 MM COUPLER | NO | 0.0000 | 51.9200 | 821.001.001.001.002.002.011.001. | 44.0000 | Material | 416 | 0.0000 | C + SGST 18% I/P
733301 | 11TH SLAB REINFORCEMENT STEEL | KG | 0.0000 | 0.0000 | 415840 | 25 MM COUPLER | NO | 0.0000 | 1.1800 | 821.001.001.001.002.002.011.001. | 1.0000 | Material | 416 | 0.0000 | C + SGST 18% I/P
733301 | 11TH SLAB REINFORCEMENT STEEL | KG | 0.0000 | 0.0000 | 415841 | 32 MM COUPLER | NO | 0.0000 | 1.1800 | 821.001.001.001.002.002.011.001. | 1.0000 | Material | 416 | 0.0000 | C + SGST 18% I/P
733301 | 11TH SLAB REINFORCEMENT STEEL | KG | 0.0000 | 0.0000 | 411429 | BINDING WIRE | KG | 500.0000 | 73.1600 | 821.001.001.001.002.002.011.001. | 62.0000 | Material | 416 | 5580.0000 | C + SGST 18% I/P
733301 | 11TH SLAB REINFORCEMENT STEEL | KG | 0.0000 | 0.0000 | 411428 | STEEL 10MM TMT FE 500 | KG | 2564.0000 | 54.2800 | 821.001.001.001.002.002.011.001. | 46.0000 | Material | 416 | 21229.9200 | C + SGST 18% I/P
733301 | 11TH SLAB REINFORCEMENT STEEL | KG | 0.0000 | 0.0000 | 410165 | STEEL 12MM TMT FE 500 | KG | 9146.0000 | 54.2800 | 821.001.001.001.002.002.011.001. | 46.0000 | Material | 416 | 75728.8800 | C + SGST 18% I/P
733301 | 11TH SLAB REINFORCEMENT STEEL | KG | 0.0000 | 0.0000 | 410166 | STEEL 16MM TMT FE 500 | KG | 4915.0000 | 54.2800 | 821.001.001.001.002.002.011.001. | 46.0000 | Material | 416 | 40696.2000 | C + SGST 18% I/P
733301 | 11TH SLAB REINFORCEMENT STEEL | KG | 0.0000 | 0.0000 | 410167 | STEEL 20MM TMT FE 500 | KG | 1049.0000 | 54.2800 | 821.001.001.001.002.002.011.001. | 46.0000 | Material | 416 | 8685.7200 | C + SGST 18% I/P
733301 | 11TH SLAB REINFORCEMENT STEEL | KG | 0.0000 | 0.0000 | 410168 | STEEL 25MM TMT FE 500 | KG | 0.0000 | 54.2800 | 821.001.001.001.002.002.011.001. | 46.0000 | Material | 416 | 0.0000 | C + SGST 18% I/P
733301 | 11TH SLAB REINFORCEMENT STEEL | KG | 0.0000 | 0.0000 | 410169 | STEEL 32MM TMT FE 500 | KG | 0.0000 | 54.2800 | 821.001.001.001.002.002.011.001. | 46.0000 | Material | 416 | 0.0000 | C + SGST 18% I/P
733301 | 11TH SLAB REINFORCEMENT STEEL | KG | 0.0000 | 0.0000 | 412509 | STEEL 6MM TMT FE 500 | KG | 0.0000 | 63.7200 | 821.001.001.001.002.002.011.001. | 54.0000 | Material | 416 | 0.0000 | C + SGST 18% I/P
733301 | 11TH SLAB REINFORCEMENT STEEL | KG | 0.0000 | 0.0000 | 410163 | STEEL 8MM TMT FE 500 | KG | 18534.0000 | 54.2800 | 821.001.001.001.002.002.011.001. | 46.0000 | Material | 416 | 153461.5200 | C + SGST 18% I/P
733302 | 11TH SLAB RMC M25 (Out Source) | CUM | 314.0000 | 314.0000 | 412504 | RMC M25 (Out Source) | CUM | 314.0000 | 4500.0000 | 821.001.001.001.002.002.011.002. | 4500.0000 | Material | 489 | 0.0000 | C + SGST 18% O/P
733304 | 12TH SLAB REINFORCEMENT STEEL | KG | 0.0000 | 0.0000 | 163177 | 20mm Coupler Threading B/S | NO | 0.0000 | 28.3200 | 821.001.001.001.002.002.012.001. | 24.0000 | Labour | 416 | 0.0000 | C + SGST 18% I/P
733304 | 12TH SLAB REINFORCEMENT STEEL | KG | 0.0000 | 0.0000 | 163178 | 20mm Coupler Threading S/S | NO | 0.0000 | 14.1600 | 821.001.001.001.002.002.012.001. | 12.0000 | Labour | 416 | 0.0000 | C + SGST 18% I/P
733304 | 12TH SLAB REINFORCEMENT STEEL | KG | 0.0000 | 0.0000 | 162784 | 25mm Coupler Threading B/S | NO | 0.0000 | 33.0400 | 821.001.001.001.002.002.012.001. | 28.0000 | Labour | 416 | 0.0000 | C + SGST 18% I/P
733304 | 12TH SLAB REINFORCEMENT STEEL | KG | 0.0000 | 0.0000 | 162783 | 25mm Coupler Threading S/S | NO | 0.0000 | 16.5200 | 821.001.001.001.002.002.012.001. | 14.0000 | Labour | 416 | 0.0000 | C + SGST 18% I/P
733304 | 12TH SLAB REINFORCEMENT STEEL | KG | 0.0000 | 0.0000 | 162785 | 32mm Coupler Threading B/S | NO | 0.0000 | 37.7600 | 821.001.001.001.002.002.012.001. | 32.0000 | Labour | 416 | 0.0000 | C + SGST 18% I/P
733304 | 12TH SLAB REINFORCEMENT STEEL | KG | 0.0000 | 0.0000 | 162786 | 32mm Coupler Threading S/S | NO | 0.0000 | 18.8800 | 821.001.001.001.002.002.012.001. | 16.0000 | Labour | 416 | 0.0000 | C + SGST 18% I/P
733304 | 12TH SLAB REINFORCEMENT STEEL | KG | 0.0000 | 0.0000 | 414254 | 20 MM COUPLER | NO | 0.0000 | 51.9200 | 821.001.001.001.002.002.012.001. | 44.0000 | Material | 416 | 0.0000 | C + SGST 18% I/P
733304 | 12TH SLAB REINFORCEMENT STEEL | KG | 0.0000 | 0.0000 | 415840 | 25 MM COUPLER | NO | 0.0000 | 1.1800 | 821.001.001.001.002.002.012.001. | 1.0000 | Material | 416 | 0.0000 | C + SGST 18% I/P
733304 | 12TH SLAB REINFORCEMENT STEEL | KG | 0.0000 | 0.0000 | 415841 | 32 MM COUPLER | NO | 0.0000 | 1.1800 | 821.001.001.001.002.002.012.001. | 1.0000 | Material | 416 | 0.0000 | C + SGST 18% I/P
733304 | 12TH SLAB REINFORCEMENT STEEL | KG | 0.0000 | 0.0000 | 411429 | BINDING WIRE | KG | 500.0000 | 73.1600 | 821.001.001.001.002.002.012.001. | 62.0000 | Material | 416 | 5580.0000 | C + SGST 18% I/P
733304 | 12TH SLAB REINFORCEMENT STEEL | KG | 0.0000 | 0.0000 | 411428 | STEEL 10MM TMT FE 500 | KG | 3762.0000 | 54.2800 | 821.001.001.001.002.002.012.001. | 46.0000 | Material | 416 | 31149.3600 | C + SGST 18% I/P
733304 | 12TH SLAB REINFORCEMENT STEEL | KG | 0.0000 | 0.0000 | 410165 | STEEL 12MM TMT FE 500 | KG | 7517.0000 | 54.2800 | 821.001.001.001.002.002.012.001. | 46.0000 | Material | 416 | 62240.7600 | C + SGST 18% I/P
733304 | 12TH SLAB REINFORCEMENT STEEL | KG | 0.0000 | 0.0000 | 410166 | STEEL 16MM TMT FE 500 | KG | 4476.0000 | 54.2800 | 821.001.001.001.002.002.012.001. | 46.0000 | Material | 416 | 37061.2800 | C + SGST 18% I/P
733304 | 12TH SLAB REINFORCEMENT STEEL | KG | 0.0000 | 0.0000 | 410167 | STEEL 20MM TMT FE 500 | KG | 1049.0000 | 54.2800 | 821.001.001.001.002.002.012.001. | 46.0000 | Material | 416 | 8685.7200 | C + SGST 18% I/P
733304 | 12TH SLAB REINFORCEMENT STEEL | KG | 0.0000 | 0.0000 | 410168 | STEEL 25MM TMT FE 500 | KG | 0.0000 | 54.2800 | 821.001.001.001.002.002.012.001. | 46.0000 | Material | 416 | 0.0000 | C + SGST 18% I/P
733304 | 12TH SLAB REINFORCEMENT STEEL | KG | 0.0000 | 0.0000 | 410169 | STEEL 32MM TMT FE 500 | KG | 0.0000 | 54.2800 | 821.001.001.001.002.002.012.001. | 46.0000 | Material | 416 | 0.0000 | C + SGST 18% I/P
733304 | 12TH SLAB REINFORCEMENT STEEL | KG | 0.0000 | 0.0000 | 412509 | STEEL 6MM TMT FE 500 | KG | 0.0000 | 63.7200 | 821.001.001.001.002.002.012.001. | 54.0000 | Material | 416 | 0.0000 | C + SGST 18% I/P
733304 | 12TH SLAB REINFORCEMENT STEEL | KG | 0.0000 | 0.0000 | 410163 | STEEL 8MM TMT FE 500 | KG | 18490.0000 | 54.2800 | 821.001.001.001.002.002.012.001. | 46.0000 | Material | 416 | 153097.2000 | C + SGST 18% I/P
733305 | 12TH SLAB RMC M25 (Out Source) | CUM | 314.0000 | 314.0000 | 412504 | RMC M25 (Out Source) | CUM | 314.0000 | 4500.0000 | 821.001.001.001.002.002.012.002. | 4500.0000 | Material | 489 | 0.0000 | C + SGST 18% O/P
733307 | 13TH SLAB REINFORCEMENT STEEL | KG | 0.0000 | 0.0000 | 163177 | 20mm Coupler Threading B/S | NO | 0.0000 | 28.3200 | 821.001.001.001.002.002.013.001. | 24.0000 | Labour | 416 | 0.0000 | C + SGST 18% I/P
733307 | 13TH SLAB REINFORCEMENT STEEL | KG | 0.0000 | 0.0000 | 163178 | 20mm Coupler Threading S/S | NO | 0.0000 | 14.1600 | 821.001.001.001.002.002.013.001. | 12.0000 | Labour | 416 | 0.0000 | C + SGST 18% I/P
733307 | 13TH SLAB REINFORCEMENT STEEL | KG | 0.0000 | 0.0000 | 162784 | 25mm Coupler Threading B/S | NO | 0.0000 | 33.0400 | 821.001.001.001.002.002.013.001. | 28.0000 | Labour | 416 | 0.0000 | C + SGST 18% I/P
733307 | 13TH SLAB REINFORCEMENT STEEL | KG | 0.0000 | 0.0000 | 162783 | 25mm Coupler Threading S/S | NO | 0.0000 | 16.5200 | 821.001.001.001.002.002.013.001. | 14.0000 | Labour | 416 | 0.0000 | C + SGST 18% I/P
733307 | 13TH SLAB REINFORCEMENT STEEL | KG | 0.0000 | 0.0000 | 162785 | 32mm Coupler Threading B/S | NO | 0.0000 | 37.7600 | 821.001.001.001.002.002.013.001. | 32.0000 | Labour | 416 | 0.0000 | C + SGST 18% I/P
733307 | 13TH SLAB REINFORCEMENT STEEL | KG | 0.0000 | 0.0000 | 162786 | 32mm Coupler Threading S/S | NO | 0.0000 | 18.8800 | 821.001.001.001.002.002.013.001. | 16.0000 | Labour | 416 | 0.0000 | C + SGST 18% I/P
733307 | 13TH SLAB REINFORCEMENT STEEL | KG | 0.0000 | 0.0000 | 414254 | 20 MM COUPLER | NO | 0.0000 | 51.9200 | 821.001.001.001.002.002.013.001. | 44.0000 | Material | 416 | 0.0000 | C + SGST 18% I/P
733307 | 13TH SLAB REINFORCEMENT STEEL | KG | 0.0000 | 0.0000 | 415840 | 25 MM COUPLER | NO | 0.0000 | 1.1800 | 821.001.001.001.002.002.013.001. | 1.0000 | Material | 416 | 0.0000 | C + SGST 18% I/P
733307 | 13TH SLAB REINFORCEMENT STEEL | KG | 0.0000 | 0.0000 | 415841 | 32 MM COUPLER | NO | 0.0000 | 1.1800 | 821.001.001.001.002.002.013.001. | 1.0000 | Material | 416 | 0.0000 | C + SGST 18% I/P
733307 | 13TH SLAB REINFORCEMENT STEEL | KG | 0.0000 | 0.0000 | 411429 | BINDING WIRE | KG | 500.0000 | 73.1600 | 821.001.001.001.002.002.013.001. | 62.0000 | Material | 416 | 5580.0000 | C + SGST 18% I/P
733307 | 13TH SLAB REINFORCEMENT STEEL | KG | 0.0000 | 0.0000 | 411428 | STEEL 10MM TMT FE 500 | KG | 4164.0000 | 54.2800 | 821.001.001.001.002.002.013.001. | 46.0000 | Material | 416 | 34477.9200 | C + SGST 18% I/P
733307 | 13TH SLAB REINFORCEMENT STEEL | KG | 0.0000 | 0.0000 | 410165 | STEEL 12MM TMT FE 500 | KG | 6926.0000 | 54.2800 | 821.001.001.001.002.002.013.001. | 46.0000 | Material | 416 | 57347.2800 | C + SGST 18% I/P
733307 | 13TH SLAB REINFORCEMENT STEEL | KG | 0.0000 | 0.0000 | 410166 | STEEL 16MM TMT FE 500 | KG | 4428.0000 | 54.2800 | 821.001.001.001.002.002.013.001. | 46.0000 | Material | 416 | 36663.8400 | C + SGST 18% I/P
733307 | 13TH SLAB REINFORCEMENT STEEL | KG | 0.0000 | 0.0000 | 410167 | STEEL 20MM TMT FE 500 | KG | 1049.0000 | 54.2800 | 821.001.001.001.002.002.013.001. | 46.0000 | Material | 416 | 8685.7200 | C + SGST 18% I/P
733307 | 13TH SLAB REINFORCEMENT STEEL | KG | 0.0000 | 0.0000 | 410168 | STEEL 25MM TMT FE 500 | KG | 0.0000 | 54.2800 | 821.001.001.001.002.002.013.001. | 46.0000 | Material | 416 | 0.0000 | C + SGST 18% I/P
733307 | 13TH SLAB REINFORCEMENT STEEL | KG | 0.0000 | 0.0000 | 410169 | STEEL 32MM TMT FE 500 | KG | 0.0000 | 54.2800 | 821.001.001.001.002.002.013.001. | 46.0000 | Material | 416 | 0.0000 | C + SGST 18% I/P
733307 | 13TH SLAB REINFORCEMENT STEEL | KG | 0.0000 | 0.0000 | 412509 | STEEL 6MM TMT FE 500 | KG | 0.0000 | 63.7200 | 821.001.001.001.002.002.013.001. | 54.0000 | Material | 416 | 0.0000 | C + SGST 18% I/P
733307 | 13TH SLAB REINFORCEMENT STEEL | KG | 0.0000 | 0.0000 | 410163 | STEEL 8MM TMT FE 500 | KG | 18485.0000 | 54.2800 | 821.001.001.001.002.002.013.001. | 46.0000 | Material | 416 | 153055.8000 | C + SGST 18% I/P
733308 | 13TH SLAB RMC M25 (Out Source) | CUM | 314.0000 | 314.0000 | 412504 | RMC M25 (Out Source) | CUM | 314.0000 | 4500.0000 | 821.001.001.001.002.002.013.002. | 4500.0000 | Material | 489 | 0.0000 | C + SGST 18% O/P
733310 | 14TH SLAB REINFORCEMENT STEEL | KG | 0.0000 | 0.0000 | 163177 | 20mm Coupler Threading B/S | NO | 0.0000 | 28.3200 | 821.001.001.001.002.002.014.001. | 24.0000 | Labour | 416 | 0.0000 | C + SGST 18% I/P
733310 | 14TH SLAB REINFORCEMENT STEEL | KG | 0.0000 | 0.0000 | 163178 | 20mm Coupler Threading S/S | NO | 0.0000 | 14.1600 | 821.001.001.001.002.002.014.001. | 12.0000 | Labour | 416 | 0.0000 | C + SGST 18% I/P
733310 | 14TH SLAB REINFORCEMENT STEEL | KG | 0.0000 | 0.0000 | 162784 | 25mm Coupler Threading B/S | NO | 0.0000 | 33.0400 | 821.001.001.001.002.002.014.001. | 28.0000 | Labour | 416 | 0.0000 | C + SGST 18% I/P
733310 | 14TH SLAB REINFORCEMENT STEEL | KG | 0.0000 | 0.0000 | 162783 | 25mm Coupler Threading S/S | NO | 0.0000 | 16.5200 | 821.001.001.001.002.002.014.001. | 14.0000 | Labour | 416 | 0.0000 | C + SGST 18% I/P
733310 | 14TH SLAB REINFORCEMENT STEEL | KG | 0.0000 | 0.0000 | 162785 | 32mm Coupler Threading B/S | NO | 0.0000 | 37.7600 | 821.001.001.001.002.002.014.001. | 32.0000 | Labour | 416 | 0.0000 | C + SGST 18% I/P
733310 | 14TH SLAB REINFORCEMENT STEEL | KG | 0.0000 | 0.0000 | 162786 | 32mm Coupler Threading S/S | NO | 0.0000 | 18.8800 | 821.001.001.001.002.002.014.001. | 16.0000 | Labour | 416 | 0.0000 | C + SGST 18% I/P
733310 | 14TH SLAB REINFORCEMENT STEEL | KG | 0.0000 | 0.0000 | 414254 | 20 MM COUPLER | NO | 0.0000 | 51.9200 | 821.001.001.001.002.002.014.001. | 44.0000 | Material | 416 | 0.0000 | C + SGST 18% I/P
733310 | 14TH SLAB REINFORCEMENT STEEL | KG | 0.0000 | 0.0000 | 415840 | 25 MM COUPLER | NO | 0.0000 | 1.1800 | 821.001.001.001.002.002.014.001. | 1.0000 | Material | 416 | 0.0000 | C + SGST 18% I/P
733310 | 14TH SLAB REINFORCEMENT STEEL | KG | 0.0000 | 0.0000 | 415841 | 32 MM COUPLER | NO | 0.0000 | 1.1800 | 821.001.001.001.002.002.014.001. | 1.0000 | Material | 416 | 0.0000 | C + SGST 18% I/P
733310 | 14TH SLAB REINFORCEMENT STEEL | KG | 0.0000 | 0.0000 | 411429 | BINDING WIRE | KG | 500.0000 | 73.1600 | 821.001.001.001.002.002.014.001. | 62.0000 | Material | 416 | 5580.0000 | C + SGST 18% I/P
733310 | 14TH SLAB REINFORCEMENT STEEL | KG | 0.0000 | 0.0000 | 411428 | STEEL 10MM TMT FE 500 | KG | 4181.0000 | 54.2800 | 821.001.001.001.002.002.014.001. | 46.0000 | Material | 416 | 34618.6800 | C + SGST 18% I/P
733310 | 14TH SLAB REINFORCEMENT STEEL | KG | 0.0000 | 0.0000 | 410165 | STEEL 12MM TMT FE 500 | KG | 6875.0000 | 54.2800 | 821.001.001.001.002.002.014.001. | 46.0000 | Material | 416 | 56925.0000 | C + SGST 18% I/P
733310 | 14TH SLAB REINFORCEMENT STEEL | KG | 0.0000 | 0.0000 | 410166 | STEEL 16MM TMT FE 500 | KG | 4428.0000 | 54.2800 | 821.001.001.001.002.002.014.001. | 46.0000 | Material | 416 | 36663.8400 | C + SGST 18% I/P
733310 | 14TH SLAB REINFORCEMENT STEEL | KG | 0.0000 | 0.0000 | 410167 | STEEL 20MM TMT FE 500 | KG | 1049.0000 | 54.2800 | 821.001.001.001.002.002.014.001. | 46.0000 | Material | 416 | 8685.7200 | C + SGST 18% I/P
733310 | 14TH SLAB REINFORCEMENT STEEL | KG | 0.0000 | 0.0000 | 410168 | STEEL 25MM TMT FE 500 | KG | 0.0000 | 54.2800 | 821.001.001.001.002.002.014.001. | 46.0000 | Material | 416 | 0.0000 | C + SGST 18% I/P
733310 | 14TH SLAB REINFORCEMENT STEEL | KG | 0.0000 | 0.0000 | 410169 | STEEL 32MM TMT FE 500 | KG | 0.0000 | 54.2800 | 821.001.001.001.002.002.014.001. | 46.0000 | Material | 416 | 0.0000 | C + SGST 18% I/P
733310 | 14TH SLAB REINFORCEMENT STEEL | KG | 0.0000 | 0.0000 | 412509 | STEEL 6MM TMT FE 500 | KG | 0.0000 | 63.7200 | 821.001.001.001.002.002.014.001. | 54.0000 | Material | 416 | 0.0000 | C + SGST 18% I/P
733310 | 14TH SLAB REINFORCEMENT STEEL | KG | 0.0000 | 0.0000 | 410163 | STEEL 8MM TMT FE 500 | KG | 18485.0000 | 54.2800 | 821.001.001.001.002.002.014.001. | 46.0000 | Material | 416 | 153055.8000 | C + SGST 18% I/P
733311 | 14TH SLAB RMC M25 (Out Source) | CUM | 314.0000 | 314.0000 | 412504 | RMC M25 (Out Source) | CUM | 314.0000 | 4500.0000 | 821.001.001.001.002.002.014.002. | 4500.0000 | Material | 489 | 0.0000 | C + SGST 18% O/P
732820 | 15TH SLAB REINFORCEMENT STEEL | KG | 0.0000 | 0.0000 | 163177 | 20mm Coupler Threading B/S | NO | 0.0000 | 28.3200 | 821.001.001.001.002.002.019.001. | 24.0000 | Labour | 416 | 0.0000 | C + SGST 18% I/P
732820 | 15TH SLAB REINFORCEMENT STEEL | KG | 0.0000 | 0.0000 | 163178 | 20mm Coupler Threading S/S | NO | 0.0000 | 14.1600 | 821.001.001.001.002.002.019.001. | 12.0000 | Labour | 416 | 0.0000 | C + SGST 18% I/P
732820 | 15TH SLAB REINFORCEMENT STEEL | KG | 0.0000 | 0.0000 | 162784 | 25mm Coupler Threading B/S | NO | 0.0000 | 33.0400 | 821.001.001.001.002.002.019.001. | 28.0000 | Labour | 416 | 0.0000 | C + SGST 18% I/P
732820 | 15TH SLAB REINFORCEMENT STEEL | KG | 0.0000 | 0.0000 | 162783 | 25mm Coupler Threading S/S | NO | 0.0000 | 16.5200 | 821.001.001.001.002.002.019.001. | 14.0000 | Labour | 416 | 0.0000 | C + SGST 18% I/P
732820 | 15TH SLAB REINFORCEMENT STEEL | KG | 0.0000 | 0.0000 | 162785 | 32mm Coupler Threading B/S | NO | 0.0000 | 37.7600 | 821.001.001.001.002.002.019.001. | 32.0000 | Labour | 416 | 0.0000 | C + SGST 18% I/P
732820 | 15TH SLAB REINFORCEMENT STEEL | KG | 0.0000 | 0.0000 | 162786 | 32mm Coupler Threading S/S | NO | 0.0000 | 18.8800 | 821.001.001.001.002.002.019.001. | 16.0000 | Labour | 416 | 0.0000 | C + SGST 18% I/P
732820 | 15TH SLAB REINFORCEMENT STEEL | KG | 0.0000 | 0.0000 | 414254 | 20 MM COUPLER | NO | 0.0000 | 51.9200 | 821.001.001.001.002.002.019.001. | 44.0000 | Material | 416 | 0.0000 | C + SGST 18% I/P
732820 | 15TH SLAB REINFORCEMENT STEEL | KG | 0.0000 | 0.0000 | 415840 | 25 MM COUPLER | NO | 0.0000 | 1.1800 | 821.001.001.001.002.002.019.001. | 1.0000 | Material | 416 | 0.0000 | C + SGST 18% I/P
732820 | 15TH SLAB REINFORCEMENT STEEL | KG | 0.0000 | 0.0000 | 415841 | 32 MM COUPLER | NO | 0.0000 | 1.1800 | 821.001.001.001.002.002.019.001. | 1.0000 | Material | 416 | 0.0000 | C + SGST 18% I/P
732820 | 15TH SLAB REINFORCEMENT STEEL | KG | 0.0000 | 0.0000 | 411429 | BINDING WIRE | KG | 500.0000 | 73.1600 | 821.001.001.001.002.002.019.001. | 62.0000 | Material | 416 | 5580.0000 | C + SGST 18% I/P
732820 | 15TH SLAB REINFORCEMENT STEEL | KG | 0.0000 | 0.0000 | 411428 | STEEL 10MM TMT FE 500 | KG | 10632.0000 | 54.2800 | 821.001.001.001.002.002.019.001. | 46.0000 | Material | 416 | 88032.9600 | C + SGST 18% I/P
732820 | 15TH SLAB REINFORCEMENT STEEL | KG | 0.0000 | 0.0000 | 410165 | STEEL 12MM TMT FE 500 | KG | 7978.0000 | 54.2800 | 821.001.001.001.002.002.019.001. | 46.0000 | Material | 416 | 66057.8400 | C + SGST 18% I/P
732820 | 15TH SLAB REINFORCEMENT STEEL | KG | 0.0000 | 0.0000 | 410166 | STEEL 16MM TMT FE 500 | KG | 12934.0000 | 54.2800 | 821.001.001.001.002.002.019.001. | 46.0000 | Material | 416 | 107093.5200 | C + SGST 18% I/P
732820 | 15TH SLAB REINFORCEMENT STEEL | KG | 0.0000 | 0.0000 | 410167 | STEEL 20MM TMT FE 500 | KG | 373.0000 | 54.2800 | 821.001.001.001.002.002.019.001. | 46.0000 | Material | 416 | 3088.4400 | C + SGST 18% I/P
732820 | 15TH SLAB REINFORCEMENT STEEL | KG | 0.0000 | 0.0000 | 410168 | STEEL 25MM TMT FE 500 | KG | 0.0000 | 54.2800 | 821.001.001.001.002.002.019.001. | 46.0000 | Material | 416 | 0.0000 | C + SGST 18% I/P
732820 | 15TH SLAB REINFORCEMENT STEEL | KG | 0.0000 | 0.0000 | 410169 | STEEL 32MM TMT FE 500 | KG | 0.0000 | 54.2800 | 821.001.001.001.002.002.019.001. | 46.0000 | Material | 416 | 0.0000 | C + SGST 18% I/P
732820 | 15TH SLAB REINFORCEMENT STEEL | KG | 0.0000 | 0.0000 | 412509 | STEEL 6MM TMT FE 500 | KG | 0.0000 | 63.7200 | 821.001.001.001.002.002.019.001. | 54.0000 | Material | 416 | 0.0000 | C + SGST 18% I/P
732820 | 15TH SLAB REINFORCEMENT STEEL | KG | 0.0000 | 0.0000 | 410163 | STEEL 8MM TMT FE 500 | KG | 18485.0000 | 54.2800 | 821.001.001.001.002.002.019.001. | 46.0000 | Material | 416 | 153055.8000 | C + SGST 18% I/P
742269 | 15TH SLAB RMC M25 (Out Source) | CUM | 314.0000 | 314.0000 | 412504 | RMC M25 (Out Source) | CUM | 314.0000 | 4500.0000 | 821.001.001.001.002.002.019.002. | 4500.0000 | Material | 489 | 0.0000 | C + SGST 18% O/P
742273 | 16TH SLAB RMC M25 (Out Source) | CUM | 314.0000 | 314.0000 | 412504 | RMC M25 (Out Source) | CUM | 314.0000 | 4500.0000 | 821.001.001.001.002.002.020.001. | 4500.0000 | Material | 489 | 0.0000 | C + SGST 18% O/P
742276 | 16TH SLAB REINFORCEMENT STEEL | KG | 0.0000 | 0.0000 | 163177 | 20mm Coupler Threading B/S | NO | 0.0000 | 28.3200 | 821.001.001.001.002.002.020.002. | 24.0000 | Labour | 416 | 0.0000 | C + SGST 18% I/P
742276 | 16TH SLAB REINFORCEMENT STEEL | KG | 0.0000 | 0.0000 | 163178 | 20mm Coupler Threading S/S | NO | 0.0000 | 14.1600 | 821.001.001.001.002.002.020.002. | 12.0000 | Labour | 416 | 0.0000 | C + SGST 18% I/P
742276 | 16TH SLAB REINFORCEMENT STEEL | KG | 0.0000 | 0.0000 | 162784 | 25mm Coupler Threading B/S | NO | 0.0000 | 33.0400 | 821.001.001.001.002.002.020.002. | 28.0000 | Labour | 416 | 0.0000 | C + SGST 18% I/P
742276 | 16TH SLAB REINFORCEMENT STEEL | KG | 0.0000 | 0.0000 | 162783 | 25mm Coupler Threading S/S | NO | 0.0000 | 16.5200 | 821.001.001.001.002.002.020.002. | 14.0000 | Labour | 416 | 0.0000 | C + SGST 18% I/P
742276 | 16TH SLAB REINFORCEMENT STEEL | KG | 0.0000 | 0.0000 | 162785 | 32mm Coupler Threading B/S | NO | 0.0000 | 37.7600 | 821.001.001.001.002.002.020.002. | 32.0000 | Labour | 416 | 0.0000 | C + SGST 18% I/P
742276 | 16TH SLAB REINFORCEMENT STEEL | KG | 0.0000 | 0.0000 | 162786 | 32mm Coupler Threading S/S | NO | 0.0000 | 18.8800 | 821.001.001.001.002.002.020.002. | 16.0000 | Labour | 416 | 0.0000 | C + SGST 18% I/P
742276 | 16TH SLAB REINFORCEMENT STEEL | KG | 0.0000 | 0.0000 | 414254 | 20 MM COUPLER | NO | 0.0000 | 51.9200 | 821.001.001.001.002.002.020.002. | 44.0000 | Material | 416 | 0.0000 | C + SGST 18% I/P
742276 | 16TH SLAB REINFORCEMENT STEEL | KG | 0.0000 | 0.0000 | 415840 | 25 MM COUPLER | NO | 0.0000 | 1.1800 | 821.001.001.001.002.002.020.002. | 1.0000 | Material | 416 | 0.0000 | C + SGST 18% I/P
742276 | 16TH SLAB REINFORCEMENT STEEL | KG | 0.0000 | 0.0000 | 415841 | 32 MM COUPLER | NO | 0.0000 | 1.1800 | 821.001.001.001.002.002.020.002. | 1.0000 | Material | 416 | 0.0000 | C + SGST 18% I/P
742276 | 16TH SLAB REINFORCEMENT STEEL | KG | 0.0000 | 0.0000 | 411429 | BINDING WIRE | KG | 500.0000 | 73.1600 | 821.001.001.001.002.002.020.002. | 62.0000 | Material | 416 | 5580.0000 | C + SGST 18% I/P
742276 | 16TH SLAB REINFORCEMENT STEEL | KG | 0.0000 | 0.0000 | 417392 | COVER BLOCK 20X25 MM | NO | 2500.0000 | 1.1800 | 821.001.001.001.002.002.020.002. | 1.0000 | Material | 416 | 450.0000 | C + SGST 18% I/P
742276 | 16TH SLAB REINFORCEMENT STEEL | KG | 0.0000 | 0.0000 | 411428 | STEEL 10MM TMT FE 500 | KG | 614.0000 | 54.2800 | 821.001.001.001.002.002.020.002. | 46.0000 | Material | 416 | 5083.9200 | C + SGST 18% I/P
742276 | 16TH SLAB REINFORCEMENT STEEL | KG | 0.0000 | 0.0000 | 410165 | STEEL 12MM TMT FE 500 | KG | 7023.0000 | 54.2800 | 821.001.001.001.002.002.020.002. | 46.0000 | Material | 416 | 58150.4400 | C + SGST 18% I/P
742276 | 16TH SLAB REINFORCEMENT STEEL | KG | 0.0000 | 0.0000 | 410166 | STEEL 16MM TMT FE 500 | KG | 6457.0000 | 54.2800 | 821.001.001.001.002.002.020.002. | 46.0000 | Material | 416 | 53463.9600 | C + SGST 18% I/P
742276 | 16TH SLAB REINFORCEMENT STEEL | KG | 0.0000 | 0.0000 | 410167 | STEEL 20MM TMT FE 500 | KG | 3861.0000 | 54.2800 | 821.001.001.001.002.002.020.002. | 46.0000 | Material | 416 | 31969.0800 | C + SGST 18% I/P
742276 | 16TH SLAB REINFORCEMENT STEEL | KG | 0.0000 | 0.0000 | 410168 | STEEL 25MM TMT FE 500 | KG | 0.0000 | 54.2800 | 821.001.001.001.002.002.020.002. | 46.0000 | Material | 416 | 0.0000 | C + SGST 18% I/P
742276 | 16TH SLAB REINFORCEMENT STEEL | KG | 0.0000 | 0.0000 | 410169 | STEEL 32MM TMT FE 500 | KG | 0.0000 | 54.2800 | 821.001.001.001.002.002.020.002. | 46.0000 | Material | 416 | 0.0000 | C + SGST 18% I/P
742276 | 16TH SLAB REINFORCEMENT STEEL | KG | 0.0000 | 0.0000 | 412509 | STEEL 6MM TMT FE 500 | KG | 0.0000 | 63.7200 | 821.001.001.001.002.002.020.002. | 54.0000 | Material | 416 | 0.0000 | C + SGST 18% I/P
742276 | 16TH SLAB REINFORCEMENT STEEL | KG | 0.0000 | 0.0000 | 410163 | STEEL 8MM TMT FE 500 | KG | 18485.0000 | 54.2800 | 821.001.001.001.002.002.020.002. | 46.0000 | Material | 416 | 153055.8000 | C + SGST 18% I/P
742274 | TERRACE SLAB RMC M25 (Out Source) | CUM | 314.0000 | 314.0000 | 412504 | RMC M25 (Out Source) | CUM | 384.0000 | 4500.0000 | 821.001.001.001.002.002.021.001. | 4500.0000 | Material | 489 | 0.0000 | C + SGST 18% O/P
742277 | TERRACE SLAB REINFORCEMENT STEEL | KG | 0.0000 | 0.0000 | 163177 | 20mm Coupler Threading B/S | NO | 0.0000 | 28.3200 | 821.001.001.001.002.002.021.002. | 24.0000 | Labour | 416 | 0.0000 | C + SGST 18% I/P
742277 | TERRACE SLAB REINFORCEMENT STEEL | KG | 0.0000 | 0.0000 | 163178 | 20mm Coupler Threading S/S | NO | 0.0000 | 14.1600 | 821.001.001.001.002.002.021.002. | 12.0000 | Labour | 416 | 0.0000 | C + SGST 18% I/P
742277 | TERRACE SLAB REINFORCEMENT STEEL | KG | 0.0000 | 0.0000 | 162784 | 25mm Coupler Threading B/S | NO | 0.0000 | 33.0400 | 821.001.001.001.002.002.021.002. | 28.0000 | Labour | 416 | 0.0000 | C + SGST 18% I/P
742277 | TERRACE SLAB REINFORCEMENT STEEL | KG | 0.0000 | 0.0000 | 162783 | 25mm Coupler Threading S/S | NO | 0.0000 | 16.5200 | 821.001.001.001.002.002.021.002. | 14.0000 | Labour | 416 | 0.0000 | C + SGST 18% I/P
742277 | TERRACE SLAB REINFORCEMENT STEEL | KG | 0.0000 | 0.0000 | 162785 | 32mm Coupler Threading B/S | NO | 0.0000 | 37.7600 | 821.001.001.001.002.002.021.002. | 32.0000 | Labour | 416 | 0.0000 | C + SGST 18% I/P
742277 | TERRACE SLAB REINFORCEMENT STEEL | KG | 0.0000 | 0.0000 | 162786 | 32mm Coupler Threading S/S | NO | 0.0000 | 18.8800 | 821.001.001.001.002.002.021.002. | 16.0000 | Labour | 416 | 0.0000 | C + SGST 18% I/P
742277 | TERRACE SLAB REINFORCEMENT STEEL | KG | 0.0000 | 0.0000 | 414254 | 20 MM COUPLER | NO | 0.0000 | 51.9200 | 821.001.001.001.002.002.021.002. | 44.0000 | Material | 416 | 0.0000 | C + SGST 18% I/P
742277 | TERRACE SLAB REINFORCEMENT STEEL | KG | 0.0000 | 0.0000 | 415840 | 25 MM COUPLER | NO | 0.0000 | 1.1800 | 821.001.001.001.002.002.021.002. | 1.0000 | Material | 416 | 0.0000 | C + SGST 18% I/P
742277 | TERRACE SLAB REINFORCEMENT STEEL | KG | 0.0000 | 0.0000 | 415841 | 32 MM COUPLER | NO | 0.0000 | 1.1800 | 821.001.001.001.002.002.021.002. | 1.0000 | Material | 416 | 0.0000 | C + SGST 18% I/P
742277 | TERRACE SLAB REINFORCEMENT STEEL | KG | 0.0000 | 0.0000 | 411429 | BINDING WIRE | KG | 500.0000 | 73.1600 | 821.001.001.001.002.002.021.002. | 62.0000 | Material | 416 | 5580.0000 | C + SGST 18% I/P
742277 | TERRACE SLAB REINFORCEMENT STEEL | KG | 0.0000 | 0.0000 | 417392 | COVER BLOCK 20X25 MM | NO | 2500.0000 | 1.1800 | 821.001.001.001.002.002.021.002. | 1.0000 | Material | 416 | 450.0000 | C + SGST 18% I/P
742277 | TERRACE SLAB REINFORCEMENT STEEL | KG | 0.0000 | 0.0000 | 411428 | STEEL 10MM TMT FE 500 | KG | 614.0000 | 54.2800 | 821.001.001.001.002.002.021.002. | 46.0000 | Material | 416 | 5083.9200 | C + SGST 18% I/P
742277 | TERRACE SLAB REINFORCEMENT STEEL | KG | 0.0000 | 0.0000 | 410165 | STEEL 12MM TMT FE 500 | KG | 7023.0000 | 54.2800 | 821.001.001.001.002.002.021.002. | 46.0000 | Material | 416 | 58150.4400 | C + SGST 18% I/P
742277 | TERRACE SLAB REINFORCEMENT STEEL | KG | 0.0000 | 0.0000 | 410166 | STEEL 16MM TMT FE 500 | KG | 6457.0000 | 54.2800 | 821.001.001.001.002.002.021.002. | 46.0000 | Material | 416 | 53463.9600 | C + SGST 18% I/P
742277 | TERRACE SLAB REINFORCEMENT STEEL | KG | 0.0000 | 0.0000 | 410167 | STEEL 20MM TMT FE 500 | KG | 3861.0000 | 54.2800 | 821.001.001.001.002.002.021.002. | 46.0000 | Material | 416 | 31969.0800 | C + SGST 18% I/P
742277 | TERRACE SLAB REINFORCEMENT STEEL | KG | 0.0000 | 0.0000 | 410168 | STEEL 25MM TMT FE 500 | KG | 0.0000 | 54.2800 | 821.001.001.001.002.002.021.002. | 46.0000 | Material | 416 | 0.0000 | C + SGST 18% I/P
742277 | TERRACE SLAB REINFORCEMENT STEEL | KG | 0.0000 | 0.0000 | 410169 | STEEL 32MM TMT FE 500 | KG | 0.0000 | 54.2800 | 821.001.001.001.002.002.021.002. | 46.0000 | Material | 416 | 0.0000 | C + SGST 18% I/P
742277 | TERRACE SLAB REINFORCEMENT STEEL | KG | 0.0000 | 0.0000 | 412509 | STEEL 6MM TMT FE 500 | KG | 0.0000 | 63.7200 | 821.001.001.001.002.002.021.002. | 54.0000 | Material | 416 | 0.0000 | C + SGST 18% I/P
742277 | TERRACE SLAB REINFORCEMENT STEEL | KG | 0.0000 | 0.0000 | 410163 | STEEL 8MM TMT FE 500 | KG | 189895.0000 | 54.2800 | 821.001.001.001.002.002.021.002. | 46.0000 | Material | 416 | 1572330.6000 | C + SGST 18% I/P
754661 | TERRACE SLAB Top Terrace Pardi | SQM | 633.0000 | 633.0000 | 171032 | Pardi Work Top Terrace | SQM | 633.0000 | 1.1800 | 821.001.001.001.002.002.021.003. | 1.0000 | Labour | 416 | 113.9400 | C + SGST 18% I/P
754661 | TERRACE SLAB Top Terrace Pardi | SQM | 633.0000 | 633.0000 | 411429 | BINDING WIRE | KG | 16.0300 | 73.1600 | 821.001.001.001.002.002.021.003. | 60.0000 | Material | 416 | 178.8900 | C + SGST 18% I/P
754661 | TERRACE SLAB Top Terrace Pardi | SQM | 633.0000 | 633.0000 | 410163 | STEEL 8MM TMT FE 500 | KG | 1240.0000 | 54.2800 | 821.001.001.001.002.002.021.003. | 46.0000 | Material | 416 | 10267.2000 | C + SGST 18% I/P
742275 | OHWT/LMR RMC M25 (Out Source) | CUM | 0.0000 | 0.0000 | 412504 | RMC M25 (Out Source) | CUM | 76.0000 | 4500.0000 | 821.001.001.001.002.002.022.001. | 4500.0000 | Material | 489 | 0.0000 | C + SGST 18% O/P
742278 | OHWT/LMR REINFORCEMENT STEEL | KG | 0.0000 | 0.0000 | 163177 | 20mm Coupler Threading B/S | NO | 0.0000 | 28.3200 | 821.001.001.001.002.002.022.002. | 24.0000 | Labour | 416 | 0.0000 | C + SGST 18% I/P
742278 | OHWT/LMR REINFORCEMENT STEEL | KG | 0.0000 | 0.0000 | 163178 | 20mm Coupler Threading S/S | NO | 0.0000 | 14.1600 | 821.001.001.001.002.002.022.002. | 12.0000 | Labour | 416 | 0.0000 | C + SGST 18% I/P
742278 | OHWT/LMR REINFORCEMENT STEEL | KG | 0.0000 | 0.0000 | 162784 | 25mm Coupler Threading B/S | NO | 0.0000 | 33.0400 | 821.001.001.001.002.002.022.002. | 28.0000 | Labour | 416 | 0.0000 | C + SGST 18% I/P
742278 | OHWT/LMR REINFORCEMENT STEEL | KG | 0.0000 | 0.0000 | 162783 | 25mm Coupler Threading S/S | NO | 0.0000 | 16.5200 | 821.001.001.001.002.002.022.002. | 14.0000 | Labour | 416 | 0.0000 | C + SGST 18% I/P
742278 | OHWT/LMR REINFORCEMENT STEEL | KG | 0.0000 | 0.0000 | 162785 | 32mm Coupler Threading B/S | NO | 0.0000 | 37.7600 | 821.001.001.001.002.002.022.002. | 32.0000 | Labour | 416 | 0.0000 | C + SGST 18% I/P
742278 | OHWT/LMR REINFORCEMENT STEEL | KG | 0.0000 | 0.0000 | 162786 | 32mm Coupler Threading S/S | NO | 0.0000 | 18.8800 | 821.001.001.001.002.002.022.002. | 16.0000 | Labour | 416 | 0.0000 | C + SGST 18% I/P
742278 | OHWT/LMR REINFORCEMENT STEEL | KG | 0.0000 | 0.0000 | 414254 | 20 MM COUPLER | NO | 0.0000 | 51.9200 | 821.001.001.001.002.002.022.002. | 44.0000 | Material | 416 | 0.0000 | C + SGST 18% I/P
742278 | OHWT/LMR REINFORCEMENT STEEL | KG | 0.0000 | 0.0000 | 415840 | 25 MM COUPLER | NO | 0.0000 | 1.1800 | 821.001.001.001.002.002.022.002. | 1.0000 | Material | 416 | 0.0000 | C + SGST 18% I/P
742278 | OHWT/LMR REINFORCEMENT STEEL | KG | 0.0000 | 0.0000 | 415841 | 32 MM COUPLER | NO | 0.0000 | 1.1800 | 821.001.001.001.002.002.022.002. | 1.0000 | Material | 416 | 0.0000 | C + SGST 18% I/P
742278 | OHWT/LMR REINFORCEMENT STEEL | KG | 0.0000 | 0.0000 | 411429 | BINDING WIRE | KG | 124.0000 | 73.1600 | 821.001.001.001.002.002.022.002. | 62.0000 | Material | 416 | 1383.8400 | C + SGST 18% I/P
742278 | OHWT/LMR REINFORCEMENT STEEL | KG | 0.0000 | 0.0000 | 411428 | STEEL 10MM TMT FE 500 | KG | 1609.0000 | 54.2800 | 821.001.001.001.002.002.022.002. | 46.0000 | Material | 416 | 13322.5200 | C + SGST 18% I/P
742278 | OHWT/LMR REINFORCEMENT STEEL | KG | 0.0000 | 0.0000 | 410165 | STEEL 12MM TMT FE 500 | KG | 456.0000 | 54.2800 | 821.001.001.001.002.002.022.002. | 46.0000 | Material | 416 | 3775.6800 | C + SGST 18% I/P
742278 | OHWT/LMR REINFORCEMENT STEEL | KG | 0.0000 | 0.0000 | 410166 | STEEL 16MM TMT FE 500 | KG | 184.0000 | 54.2800 | 821.001.001.001.002.002.022.002. | 46.0000 | Material | 416 | 1523.5200 | C + SGST 18% I/P
742278 | OHWT/LMR REINFORCEMENT STEEL | KG | 0.0000 | 0.0000 | 410167 | STEEL 20MM TMT FE 500 | KG | 0.0000 | 54.2800 | 821.001.001.001.002.002.022.002. | 46.0000 | Material | 416 | 0.0000 | C + SGST 18% I/P
742278 | OHWT/LMR REINFORCEMENT STEEL | KG | 0.0000 | 0.0000 | 410168 | STEEL 25MM TMT FE 500 | KG | 0.0000 | 54.2800 | 821.001.001.001.002.002.022.002. | 46.0000 | Material | 416 | 0.0000 | C + SGST 18% I/P
742278 | OHWT/LMR REINFORCEMENT STEEL | KG | 0.0000 | 0.0000 | 410169 | STEEL 32MM TMT FE 500 | KG | 0.0000 | 54.2800 | 821.001.001.001.002.002.022.002. | 46.0000 | Material | 416 | 0.0000 | C + SGST 18% I/P
742278 | OHWT/LMR REINFORCEMENT STEEL | KG | 0.0000 | 0.0000 | 412509 | STEEL 6MM TMT FE 500 | KG | 0.0000 | 63.7200 | 821.001.001.001.002.002.022.002. | 54.0000 | Material | 416 | 0.0000 | C + SGST 18% I/P
742278 | OHWT/LMR REINFORCEMENT STEEL | KG | 0.0000 | 0.0000 | 410163 | STEEL 8MM TMT FE 500 | KG | 5955.0000 | 54.2800 | 821.001.001.001.002.002.022.002. | 46.0000 | Material | 416 | 49307.4000 | C + SGST 18% I/P
726853 | 1ST SLAB R.C.C. WORKS | SQFT | 23269.2000 | 23269.2000 | 166197 | RCC WORK - After Completion Of Slab | SQFT | 23269.2000 | 195.3000 | 821.001.001.001.002.003.001.001. | 165.5000 | Labour | 416 | 693189.4700 | C + SGST 18% I/P
726853 | 1ST SLAB R.C.C. WORKS | SQFT | 23269.2000 | 23269.2000 | 166198 | RCC WORK - After Housekeeping & Cleaning | SQFT | 23269.2000 | 10.8500 | 821.001.001.001.002.003.001.001. | 9.1900 | Labour | 416 | 38491.9100 | C + SGST 18% I/P
726853 | 1ST SLAB R.C.C. WORKS | SQFT | 23269.2000 | 23269.2000 | 166199 | RCC WORK - After Timely Completion | SQFT | 23269.2000 | 10.8500 | 821.001.001.001.002.003.001.001. | 9.1900 | Labour | 416 | 38491.9100 | C + SGST 18% I/P
726855 | 2ND SLAB R.C.C. WORKS | SQFT | 23269.2000 | 23269.2000 | 166197 | RCC WORK - After Completion Of Slab | SQFT | 23269.2000 | 195.3000 | 821.001.001.001.002.003.002.001. | 165.5000 | Labour | 416 | 693189.4700 | C + SGST 18% I/P
726855 | 2ND SLAB R.C.C. WORKS | SQFT | 23269.2000 | 23269.2000 | 166198 | RCC WORK - After Housekeeping & Cleaning | SQFT | 23269.2000 | 10.8500 | 821.001.001.001.002.003.002.001. | 9.1900 | Labour | 416 | 38491.9100 | C + SGST 18% I/P
726855 | 2ND SLAB R.C.C. WORKS | SQFT | 23269.2000 | 23269.2000 | 166199 | RCC WORK - After Timely Completion | SQFT | 23269.2000 | 10.8500 | 821.001.001.001.002.003.002.001. | 9.1900 | Labour | 416 | 38491.9100 | C + SGST 18% I/P
726857 | 3RD SLAB R.C.C. WORKS | SQFT | 11247.6000 | 11247.6000 | 166197 | RCC WORK - After Completion Of Slab | SQFT | 11247.6000 | 195.3000 | 821.001.001.001.002.003.003.001. | 165.5000 | Labour | 416 | 335066.0000 | C + SGST 18% I/P
726857 | 3RD SLAB R.C.C. WORKS | SQFT | 11247.6000 | 11247.6000 | 166198 | RCC WORK - After Housekeeping & Cleaning | SQFT | 11247.6000 | 10.8500 | 821.001.001.001.002.003.003.001. | 9.1900 | Labour | 416 | 18605.7800 | C + SGST 18% I/P
726857 | 3RD SLAB R.C.C. WORKS | SQFT | 11247.6000 | 11247.6000 | 166199 | RCC WORK - After Timely Completion | SQFT | 11247.6000 | 10.8500 | 821.001.001.001.002.003.003.001. | 9.1900 | Labour | 416 | 18605.7800 | C + SGST 18% I/P
726859 | 4TH SLAB R.C.C. WORKS | SQFT | 11247.6000 | 11247.6000 | 166197 | RCC WORK - After Completion Of Slab | SQFT | 11247.6000 | 195.3000 | 821.001.001.001.002.003.004.001. | 165.5000 | Labour | 416 | 335066.0000 | C + SGST 18% I/P
726859 | 4TH SLAB R.C.C. WORKS | SQFT | 11247.6000 | 11247.6000 | 166198 | RCC WORK - After Housekeeping & Cleaning | SQFT | 11247.6000 | 10.8500 | 821.001.001.001.002.003.004.001. | 9.1900 | Labour | 416 | 18605.7800 | C + SGST 18% I/P
726859 | 4TH SLAB R.C.C. WORKS | SQFT | 11247.6000 | 11247.6000 | 166199 | RCC WORK - After Timely Completion | SQFT | 11247.6000 | 10.8500 | 821.001.001.001.002.003.004.001. | 9.1900 | Labour | 416 | 18605.7800 | C + SGST 18% I/P
726861 | 5TH SLAB R.C.C. WORKS | SQFT | 11247.6000 | 11247.6000 | 166197 | RCC WORK - After Completion Of Slab | SQFT | 11247.6000 | 195.3000 | 821.001.001.001.002.003.005.001. | 165.5000 | Labour | 416 | 335066.0000 | C + SGST 18% I/P
726861 | 5TH SLAB R.C.C. WORKS | SQFT | 11247.6000 | 11247.6000 | 166198 | RCC WORK - After Housekeeping & Cleaning | SQFT | 11247.6000 | 10.8500 | 821.001.001.001.002.003.005.001. | 9.1900 | Labour | 416 | 18605.7800 | C + SGST 18% I/P
726861 | 5TH SLAB R.C.C. WORKS | SQFT | 11247.6000 | 11247.6000 | 166199 | RCC WORK - After Timely Completion | SQFT | 11247.6000 | 10.8500 | 821.001.001.001.002.003.005.001. | 9.1900 | Labour | 416 | 18605.7800 | C + SGST 18% I/P
726863 | 6TH SLAB R.C.C. WORKS | SQFT | 11247.6000 | 11247.6000 | 166197 | RCC WORK - After Completion Of Slab | SQFT | 11247.6000 | 195.3000 | 821.001.001.001.002.003.006.001. | 165.5000 | Labour | 416 | 335066.0000 | C + SGST 18% I/P
726863 | 6TH SLAB R.C.C. WORKS | SQFT | 11247.6000 | 11247.6000 | 166198 | RCC WORK - After Housekeeping & Cleaning | SQFT | 11247.6000 | 10.8500 | 821.001.001.001.002.003.006.001. | 9.1900 | Labour | 416 | 18605.7800 | C + SGST 18% I/P
726863 | 6TH SLAB R.C.C. WORKS | SQFT | 11247.6000 | 11247.6000 | 166199 | RCC WORK - After Timely Completion | SQFT | 11247.6000 | 10.8500 | 821.001.001.001.002.003.006.001. | 9.1900 | Labour | 416 | 18605.7800 | C + SGST 18% I/P
726865 | 7TH SLAB R.C.C. WORKS | SQFT | 11247.6000 | 11247.6000 | 166197 | RCC WORK - After Completion Of Slab | SQFT | 11247.6000 | 195.3000 | 821.001.001.001.002.003.007.001. | 165.5000 | Labour | 416 | 335066.0000 | C + SGST 18% I/P
726865 | 7TH SLAB R.C.C. WORKS | SQFT | 11247.6000 | 11247.6000 | 166198 | RCC WORK - After Housekeeping & Cleaning | SQFT | 11247.6000 | 10.8500 | 821.001.001.001.002.003.007.001. | 9.1900 | Labour | 416 | 18605.7800 | C + SGST 18% I/P
726865 | 7TH SLAB R.C.C. WORKS | SQFT | 11247.6000 | 11247.6000 | 166199 | RCC WORK - After Timely Completion | SQFT | 11247.6000 | 10.8500 | 821.001.001.001.002.003.007.001. | 9.1900 | Labour | 416 | 18605.7800 | C + SGST 18% I/P
726867 | 8TH SLAB R.C.C. WORKS | SQFT | 11247.6000 | 11247.6000 | 166197 | RCC WORK - After Completion Of Slab | SQFT | 11247.6000 | 195.3000 | 821.001.001.001.002.003.008.001. | 165.5000 | Labour | 416 | 335066.0000 | C + SGST 18% I/P
726867 | 8TH SLAB R.C.C. WORKS | SQFT | 11247.6000 | 11247.6000 | 166198 | RCC WORK - After Housekeeping & Cleaning | SQFT | 11247.6000 | 10.8500 | 821.001.001.001.002.003.008.001. | 9.1900 | Labour | 416 | 18605.7800 | C + SGST 18% I/P
726867 | 8TH SLAB R.C.C. WORKS | SQFT | 11247.6000 | 11247.6000 | 166199 | RCC WORK - After Timely Completion | SQFT | 11247.6000 | 10.8500 | 821.001.001.001.002.003.008.001. | 9.1900 | Labour | 416 | 18605.7800 | C + SGST 18% I/P
726869 | 9TH SLAB R.C.C. WORKS | SQFT | 11247.6000 | 11247.6000 | 166197 | RCC WORK - After Completion Of Slab | SQFT | 11247.6000 | 195.3000 | 821.001.001.001.002.003.009.001. | 165.5000 | Labour | 416 | 335066.0000 | C + SGST 18% I/P
726869 | 9TH SLAB R.C.C. WORKS | SQFT | 11247.6000 | 11247.6000 | 166198 | RCC WORK - After Housekeeping & Cleaning | SQFT | 11247.6000 | 10.8500 | 821.001.001.001.002.003.009.001. | 9.1900 | Labour | 416 | 18605.7800 | C + SGST 18% I/P
726869 | 9TH SLAB R.C.C. WORKS | SQFT | 11247.6000 | 11247.6000 | 166199 | RCC WORK - After Timely Completion | SQFT | 11247.6000 | 10.8500 | 821.001.001.001.002.003.009.001. | 9.1900 | Labour | 416 | 18605.7800 | C + SGST 18% I/P
726871 | 10TH SLAB R.C.C. WORKS | SQFT | 11247.6000 | 11247.6000 | 166197 | RCC WORK - After Completion Of Slab | SQFT | 11247.6000 | 195.3000 | 821.001.001.001.002.003.010.001. | 165.5000 | Labour | 416 | 335066.0000 | C + SGST 18% I/P
726871 | 10TH SLAB R.C.C. WORKS | SQFT | 11247.6000 | 11247.6000 | 166198 | RCC WORK - After Housekeeping & Cleaning | SQFT | 11247.6000 | 10.8500 | 821.001.001.001.002.003.010.001. | 9.1900 | Labour | 416 | 18605.7800 | C + SGST 18% I/P
726871 | 10TH SLAB R.C.C. WORKS | SQFT | 11247.6000 | 11247.6000 | 166199 | RCC WORK - After Timely Completion | SQFT | 11247.6000 | 10.8500 | 821.001.001.001.002.003.010.001. | 9.1900 | Labour | 416 | 18605.7800 | C + SGST 18% I/P
726873 | 11TH SLAB R.C.C. WORKS | SQFT | 11247.6000 | 11247.6000 | 166197 | RCC WORK - After Completion Of Slab | SQFT | 11247.6000 | 195.3000 | 821.001.001.001.002.003.011.001. | 165.5000 | Labour | 416 | 335066.0000 | C + SGST 18% I/P
726873 | 11TH SLAB R.C.C. WORKS | SQFT | 11247.6000 | 11247.6000 | 166198 | RCC WORK - After Housekeeping & Cleaning | SQFT | 11247.6000 | 10.8500 | 821.001.001.001.002.003.011.001. | 9.1900 | Labour | 416 | 18605.7800 | C + SGST 18% I/P
726873 | 11TH SLAB R.C.C. WORKS | SQFT | 11247.6000 | 11247.6000 | 166199 | RCC WORK - After Timely Completion | SQFT | 11247.6000 | 10.8500 | 821.001.001.001.002.003.011.001. | 9.1900 | Labour | 416 | 18605.7800 | C + SGST 18% I/P
726875 | 12TH SLAB R.C.C. WORKS | SQFT | 11247.6000 | 11247.6000 | 166197 | RCC WORK - After Completion Of Slab | SQFT | 11247.6000 | 195.3000 | 821.001.001.001.002.003.012.001. | 165.5000 | Labour | 416 | 335066.0000 | C + SGST 18% I/P
726875 | 12TH SLAB R.C.C. WORKS | SQFT | 11247.6000 | 11247.6000 | 166198 | RCC WORK - After Housekeeping & Cleaning | SQFT | 11247.6000 | 10.8500 | 821.001.001.001.002.003.012.001. | 9.1900 | Labour | 416 | 18605.7800 | C + SGST 18% I/P
726875 | 12TH SLAB R.C.C. WORKS | SQFT | 11247.6000 | 11247.6000 | 166199 | RCC WORK - After Timely Completion | SQFT | 11247.6000 | 10.8500 | 821.001.001.001.002.003.012.001. | 9.1900 | Labour | 416 | 18605.7800 | C + SGST 18% I/P
726877 | 13TH SLAB R.C.C. WORKS | SQFT | 11247.6000 | 11247.6000 | 166197 | RCC WORK - After Completion Of Slab | SQFT | 11247.6000 | 195.3000 | 821.001.001.001.002.003.013.001. | 165.5000 | Labour | 416 | 335066.0000 | C + SGST 18% I/P
726877 | 13TH SLAB R.C.C. WORKS | SQFT | 11247.6000 | 11247.6000 | 166198 | RCC WORK - After Housekeeping & Cleaning | SQFT | 11247.6000 | 10.8500 | 821.001.001.001.002.003.013.001. | 9.1900 | Labour | 416 | 18605.7800 | C + SGST 18% I/P
726877 | 13TH SLAB R.C.C. WORKS | SQFT | 11247.6000 | 11247.6000 | 166199 | RCC WORK - After Timely Completion | SQFT | 11247.6000 | 10.8500 | 821.001.001.001.002.003.013.001. | 9.1900 | Labour | 416 | 18605.7800 | C + SGST 18% I/P
726879 | 14TH SLAB R.C.C. WORKS | SQFT | 11247.6000 | 11247.6000 | 166197 | RCC WORK - After Completion Of Slab | SQFT | 11247.6000 | 195.3000 | 821.001.001.001.002.003.014.001. | 165.5000 | Labour | 416 | 335066.0000 | C + SGST 18% I/P
726879 | 14TH SLAB R.C.C. WORKS | SQFT | 11247.6000 | 11247.6000 | 166198 | RCC WORK - After Housekeeping & Cleaning | SQFT | 11247.6000 | 10.8500 | 821.001.001.001.002.003.014.001. | 9.1900 | Labour | 416 | 18605.7800 | C + SGST 18% I/P
726879 | 14TH SLAB R.C.C. WORKS | SQFT | 11247.6000 | 11247.6000 | 166199 | RCC WORK - After Timely Completion | SQFT | 11247.6000 | 10.8500 | 821.001.001.001.002.003.014.001. | 9.1900 | Labour | 416 | 18605.7800 | C + SGST 18% I/P
726881 | 15TH SLAB R.C.C. WORKS | SQFT | 11247.6000 | 11247.6000 | 166197 | RCC WORK - After Completion Of Slab | SQFT | 11247.6000 | 195.3000 | 821.001.001.001.002.003.015.001. | 165.5000 | Labour | 416 | 335066.0000 | C + SGST 18% I/P
726881 | 15TH SLAB R.C.C. WORKS | SQFT | 11247.6000 | 11247.6000 | 166198 | RCC WORK - After Housekeeping & Cleaning | SQFT | 11247.6000 | 10.8500 | 821.001.001.001.002.003.015.001. | 9.1900 | Labour | 416 | 18605.7800 | C + SGST 18% I/P
726881 | 15TH SLAB R.C.C. WORKS | SQFT | 11247.6000 | 11247.6000 | 166199 | RCC WORK - After Timely Completion | SQFT | 11247.6000 | 10.8500 | 821.001.001.001.002.003.015.001. | 9.1900 | Labour | 416 | 18605.7800 | C + SGST 18% I/P
726883 | 16TH SLAB R.C.C. WORKS | SQFT | 11247.6000 | 11247.6000 | 166197 | RCC WORK - After Completion Of Slab | SQFT | 11247.6000 | 195.3000 | 821.001.001.001.002.003.016.001. | 165.5000 | Labour | 416 | 335066.0000 | C + SGST 18% I/P
726883 | 16TH SLAB R.C.C. WORKS | SQFT | 11247.6000 | 11247.6000 | 166198 | RCC WORK - After Housekeeping & Cleaning | SQFT | 11247.6000 | 10.8500 | 821.001.001.001.002.003.016.001. | 9.1900 | Labour | 416 | 18605.7800 | C + SGST 18% I/P
726883 | 16TH SLAB R.C.C. WORKS | SQFT | 11247.6000 | 11247.6000 | 166199 | RCC WORK - After Timely Completion | SQFT | 11247.6000 | 10.8500 | 821.001.001.001.002.003.016.001. | 9.1900 | Labour | 416 | 18605.7800 | C + SGST 18% I/P
726885 | TERRACE SLAB R.C.C. WORKS | SQFT | 11247.6000 | 11247.6000 | 166197 | RCC WORK - After Completion Of Slab | SQFT | 11247.6000 | 195.3000 | 821.001.001.001.002.003.017.001. | 165.5000 | Labour | 416 | 335066.0000 | C + SGST 18% I/P
726885 | TERRACE SLAB R.C.C. WORKS | SQFT | 11247.6000 | 11247.6000 | 166198 | RCC WORK - After Housekeeping & Cleaning | SQFT | 11247.6000 | 10.8500 | 821.001.001.001.002.003.017.001. | 9.1900 | Labour | 416 | 18605.7800 | C + SGST 18% I/P
726885 | TERRACE SLAB R.C.C. WORKS | SQFT | 11247.6000 | 11247.6000 | 166199 | RCC WORK - After Timely Completion | SQFT | 11247.6000 | 10.8500 | 821.001.001.001.002.003.017.001. | 9.1900 | Labour | 416 | 18605.7800 | C + SGST 18% I/P
726887 | 0 R.C.C. WORKS | SQFT | 2323.2000 | 2323.2000 | 166197 | RCC WORK - After Completion Of Slab | SQFT | 0.0000 | 195.3000 | 821.001.001.001.002.003.018.001. | 165.5000 | Labour | 416 | 0.0000 | C + SGST 18% I/P
726887 | 0 R.C.C. WORKS | SQFT | 2323.2000 | 2323.2000 | 166198 | RCC WORK - After Housekeeping & Cleaning | SQFT | 0.0000 | 10.8500 | 821.001.001.001.002.003.018.001. | 9.1900 | Labour | 416 | 0.0000 | C + SGST 18% I/P
726887 | 0 R.C.C. WORKS | SQFT | 2323.2000 | 2323.2000 | 166199 | RCC WORK - After Timely Completion | SQFT | 0.0000 | 10.8500 | 821.001.001.001.002.003.018.001. | 9.1900 | Labour | 416 | 0.0000 | C + SGST 18% I/P
726889 | UPTO PLINTH R.C.C. WORKS | SQFT | 23269.2000 | 23269.2000 | 162133 | Raft RCC Work Inc. Shuttering, Reinforcement & Concreting | SQFT | 22370.0000 | 94.4000 | 821.001.001.001.002.003.019.001. | 80.0000 | Labour | 416 | 322128.0000 | C + SGST 18% I/P
726889 | UPTO PLINTH R.C.C. WORKS | SQFT | 23269.2000 | 23269.2000 | 166206 | RCC WORK - After Completion of Plinth | SQFT | 23269.2000 | 126.2600 | 821.001.001.001.002.003.019.001. | 107.0000 | Labour | 416 | 448164.7900 | C + SGST 18% I/P
730802 | OHWT R.C.C. WORKS | SQFT | 2034.4000 | 2034.4000 | 166197 | RCC WORK - After Completion Of Slab | SQFT | 2034.4000 | 195.3000 | 821.001.001.001.002.003.020.001. | 165.5000 | Labour | 416 | 60604.7800 | C + SGST 18% I/P
730802 | OHWT R.C.C. WORKS | SQFT | 2034.4000 | 2034.4000 | 166198 | RCC WORK - After Housekeeping & Cleaning | SQFT | 2034.4000 | 10.8500 | 821.001.001.001.002.003.020.001. | 9.1900 | Labour | 416 | 3365.3000 | C + SGST 18% I/P
730802 | OHWT R.C.C. WORKS | SQFT | 2034.4000 | 2034.4000 | 166199 | RCC WORK - After Timely Completion | SQFT | 2034.4000 | 10.8500 | 821.001.001.001.002.003.020.001. | 9.1900 | Labour | 416 | 3365.3000 | C + SGST 18% I/P
730804 | LMR R.C.C. WORKS | SQFT | 288.8000 | 288.8000 | 166197 | RCC WORK - After Completion Of Slab | SQFT | 288.8000 | 195.3000 | 821.001.001.001.002.003.021.001. | 165.5000 | Labour | 416 | 8603.3500 | C + SGST 18% I/P
730804 | LMR R.C.C. WORKS | SQFT | 288.8000 | 288.8000 | 166198 | RCC WORK - After Housekeeping & Cleaning | SQFT | 288.8000 | 10.8500 | 821.001.001.001.002.003.021.001. | 9.1900 | Labour | 416 | 477.7300 | C + SGST 18% I/P
730804 | LMR R.C.C. WORKS | SQFT | 288.8000 | 288.8000 | 166199 | RCC WORK - After Timely Completion | SQFT | 288.8000 | 10.8500 | 821.001.001.001.002.003.021.001. | 9.1900 | Labour | 416 | 477.7300 | C + SGST 18% I/P
727442 | TOWER CRANE RENT | PER MONTH | 18.0000 | 18.0000 | 164273 | TOWER CRANE O/T CHARGES | HRS | 200.0000 | 696.2000 | 821.001.001.001.002.004.001. | 590.0000 | Labour | 416 | 21240.0000 | C + SGST 18% I/P
727442 | TOWER CRANE RENT | PER MONTH | 18.0000 | 18.0000 | 166358 | Tower Crane Additional Ht.Charges on Per Mtr Per Month Basis | MTR | 100.0000 | 2950.0000 | 821.001.001.001.002.004.001. | 2500.0000 | Labour | 416 | 45000.0000 | C + SGST 18% I/P
727442 | TOWER CRANE RENT | PER MONTH | 18.0000 | 18.0000 | 162232 | TOWER CRANE ON MONTHLY RENTAL BASIS | PER MONTH | 18.0000 | 177000.0000 | 821.001.001.001.002.004.001. | 150000.0000 | Labour | 416 | 486000.0000 | C + SGST 18% I/P
728162 | TOWER CRANE CONSUMABLE MATERIAL | JOB | 1.0000 | 1.0000 | 166365 | MOBILE CRANE ON DAY BASIS | PER DAY | 1.0000 | 118000.0000 | 821.001.001.001.002.004.002. | 100000.0000 | Labour | 416 | 18000.0000 | C + SGST 18% I/P
728162 | TOWER CRANE CONSUMABLE MATERIAL | JOB | 1.0000 | 1.0000 | 166468 | PROVIDING AND FIXING OF TOWER CRANE COUNTER WEIGHT FRAMING | NO | 6.0000 | 8260.0000 | 821.001.001.001.002.004.002. | 7000.0000 | Labour | 416 | 7560.0000 | C + SGST 18% I/P
728162 | TOWER CRANE CONSUMABLE MATERIAL | JOB | 1.0000 | 1.0000 | 163173 | Tower Crane Basket | NO | 1.0000 | 25.0000 | 821.001.001.001.002.004.002. | 2500.0000 | Labour | 428 | 0.0000 | C + S GST 1% O/P
728162 | TOWER CRANE CONSUMABLE MATERIAL | JOB | 1.0000 | 1.0000 | 164019 | TOWER CRANE CONCRETE BUCKET MODIFICATION | NO | 1.0000 | 21830.0000 | 821.001.001.001.002.004.002. | 18500.0000 | Labour | 416 | 3330.0000 | C + SGST 18% I/P
728162 | TOWER CRANE CONSUMABLE MATERIAL | JOB | 1.0000 | 1.0000 | 165416 | TOWER CRANE COUNTER WEIGHT WITH MATERIAL | NO | 6.0000 | 8260.0000 | 821.001.001.001.002.004.002. | 7000.0000 | Labour | 416 | 7560.0000 | C + SGST 18% I/P
728162 | TOWER CRANE CONSUMABLE MATERIAL | JOB | 1.0000 | 1.0000 | 165380 | TOWER CRANE RIGGER TEAM | JOB | 1.0000 | 70800.0000 | 821.001.001.001.002.004.002. | 60000.0000 | Labour | 416 | 10800.0000 | C + SGST 18% I/P
728162 | TOWER CRANE CONSUMABLE MATERIAL | JOB | 1.0000 | 1.0000 | 417080 | 10 sqmm single core copper flex cable | RMT | 150.0000 | 118.0000 | 821.001.001.001.002.004.002. | 100.0000 | Material | 416 | 2700.0000 | C + SGST 18% I/P
728162 | TOWER CRANE CONSUMABLE MATERIAL | JOB | 1.0000 | 1.0000 | 415553 | 16 sqmm single core copper flexible cable | RMT | 50.0000 | 1.1800 | 821.001.001.001.002.004.002. | 1.0000 | Material | 416 | 9.0000 | C + SGST 18% I/P
728162 | TOWER CRANE CONSUMABLE MATERIAL | JOB | 1.0000 | 1.0000 | 410996 | 16MM NYLON ROAP | KG | 50.0000 | 218.3000 | 821.001.001.001.002.004.002. | 185.0000 | Material | 416 | 1665.0000 | C + SGST 18% I/P
728162 | TOWER CRANE CONSUMABLE MATERIAL | JOB | 1.0000 | 1.0000 | 419272 | 16sqmm joint Type copper lugs | NO | 5.0000 | 1.1800 | 821.001.001.001.002.004.002. | 1.0000 | Material | 416 | 0.9000 | C + SGST 18% I/P
728162 | TOWER CRANE CONSUMABLE MATERIAL | JOB | 1.0000 | 1.0000 | 419271 | 16sqmm Ring Type copper lugs | NO | 5.0000 | 1.1800 | 821.001.001.001.002.004.002. | 1.0000 | Material | 416 | 0.9000 | C + SGST 18% I/P
728162 | TOWER CRANE CONSUMABLE MATERIAL | JOB | 1.0000 | 1.0000 | 417125 | 4 SQMM 3 CORE COPPER CABLE | RMT | 100.0000 | 144.3200 | 821.001.001.001.002.004.002. | 122.3000 | Material | 416 | 2201.4000 | C + SGST 18% I/P
728162 | TOWER CRANE CONSUMABLE MATERIAL | JOB | 1.0000 | 1.0000 | 413981 | 400W LED FLOOD LIGHT | NO | 15.0000 | 5109.4000 | 821.001.001.001.002.004.002. | 4330.0000 | Material | 416 | 11691.0000 | C + SGST 18% I/P
728162 | TOWER CRANE CONSUMABLE MATERIAL | JOB | 1.0000 | 1.0000 | 414416 | 70 Sqmm 3.5 Core Alu. Arm. Cable | RMT | 150.0000 | 408.2800 | 821.001.001.001.002.004.002. | 346.0000 | Material | 416 | 9342.0000 | C + SGST 18% I/P
728162 | TOWER CRANE CONSUMABLE MATERIAL | JOB | 1.0000 | 1.0000 | 417212 | D SHUCKLE - 5TON | NO | 6.0000 | 306.5600 | 821.001.001.001.002.004.002. | 259.8000 | Material | 416 | 280.5800 | C + SGST 18% I/P
728162 | TOWER CRANE CONSUMABLE MATERIAL | JOB | 1.0000 | 1.0000 | 414822 | Fall Arrester | NO | 2.0000 | 2832.0000 | 821.001.001.001.002.004.002. | 2400.0000 | Material | 416 | 864.0000 | C + SGST 18% I/P
728162 | TOWER CRANE CONSUMABLE MATERIAL | JOB | 1.0000 | 1.0000 | 417639 | Four leg 25mm chain ceiling - (capacity-5ton) | NO | 2.0000 | 7982.0000 | 821.001.001.001.002.004.002. | 6764.4000 | Material | 416 | 2435.1800 | C + SGST 18% I/P
728162 | TOWER CRANE CONSUMABLE MATERIAL | JOB | 1.0000 | 1.0000 | 412506 | RMC M35 (Out Source) | CUM | 6.0000 | 5100.0000 | 821.001.001.001.002.004.002. | 5100.0000 | Material | 489 | 5508.0000 | C + SGST 18% O/P
728162 | TOWER CRANE CONSUMABLE MATERIAL | JOB | 1.0000 | 1.0000 | 414224 | Walkie-Talkie | SET | 4.0000 | 6490.0000 | 821.001.001.001.002.004.002. | 5500.0000 | Material | 416 | 3960.0000 | C + SGST 18% I/P
728162 | TOWER CRANE CONSUMABLE MATERIAL | JOB | 1.0000 | 1.0000 | 415838 | WEB SLING 5RMT 5 TON CAPACITY | NO | 2.0000 | 1884.6100 | 821.001.001.001.002.004.002. | 1597.1300 | Material | 416 | 574.9700 | C + SGST 18% I/P
728162 | TOWER CRANE CONSUMABLE MATERIAL | JOB | 1.0000 | 1.0000 | 415839 | WIRE ROPE SLING 5 RMT 5 TON CAPACITY | NO | 4.0000 | 4021.4400 | 821.001.001.001.002.004.002. | 3408.0000 | Material | 416 | 2453.7600 | C + SGST 18% I/P
743691 | TOWER CRANE JUMPING | PER MONTH | 0.0000 | 0.0000 | 164290 | 16mm Rebaring - depth 6" (RE 500) | NO | 16.0000 | 413.0000 | 821.001.001.001.002.004.003. | 350.0000 | Labour | 416 | 1008.0000 | C + SGST 18% I/P
743691 | TOWER CRANE JUMPING | PER MONTH | 0.0000 | 0.0000 | 164291 | 20mm Rebaring - depth 6" (RE 500) | NO | 8.0000 | 472.0000 | 821.001.001.001.002.004.003. | 400.0000 | Labour | 416 | 576.0000 | C + SGST 18% I/P
743691 | TOWER CRANE JUMPING | PER MONTH | 0.0000 | 0.0000 | 167788 | Anchor Support Charges | NO | 0.0000 | 0.0000 | 821.001.001.001.002.004.003. | 16000.0000 | Labour | 416 | 0.0000 | C + SGST 18% I/P
743691 | TOWER CRANE JUMPING | PER MONTH | 0.0000 | 0.0000 | 168480 | JUMPING CHARGES | NO | 2.0000 | 44840.0000 | 821.001.001.001.002.004.003. | 38000.0000 | Labour | 416 | 13680.0000 | C + SGST 18% I/P
743691 | TOWER CRANE JUMPING | PER MONTH | 0.0000 | 0.0000 | 170942 | Jumping extra support | NO | 2.0000 | 1.1800 | 821.001.001.001.002.004.003. | 1.0000 | Labour | 416 | 0.3600 | C + SGST 18% I/P
743691 | TOWER CRANE JUMPING | PER MONTH | 0.0000 | 0.0000 | 167794 | M24 Stude | NO | 0.0000 | 0.0000 | 821.001.001.001.002.004.003. | 690.0000 | Labour | 416 | 0.0000 | C + SGST 18% I/P
743691 | TOWER CRANE JUMPING | PER MONTH | 0.0000 | 0.0000 | 167789 | Per mast Height Increase | NO | 0.0000 | 0.0000 | 821.001.001.001.002.004.003. | 3000.0000 | Labour | 416 | 0.0000 | C + SGST 18% I/P
743691 | TOWER CRANE JUMPING | PER MONTH | 0.0000 | 0.0000 | 167792 | Plate - 700x425x16mm | NO | 0.0000 | 0.0000 | 821.001.001.001.002.004.003. | 4800.0000 | Labour | 416 | 0.0000 | C + SGST 18% I/P
743691 | TOWER CRANE JUMPING | PER MONTH | 0.0000 | 0.0000 | 167793 | Plate - 700x425x25mm | NO | 0.0000 | 0.0000 | 821.001.001.001.002.004.003. | 8750.0000 | Labour | 416 | 0.0000 | C + SGST 18% I/P
743691 | TOWER CRANE JUMPING | PER MONTH | 0.0000 | 0.0000 | 167791 | Template For Slew | NO | 0.0000 | 0.0000 | 821.001.001.001.002.004.003. | 8000.0000 | Labour | 416 | 0.0000 | C + SGST 18% I/P
743691 | TOWER CRANE JUMPING | PER MONTH | 0.0000 | 0.0000 | 166539 | TOWER CRANE JUMPING FABRICATION WORKS | JOB | 0.0000 | 0.0000 | 821.001.001.001.002.004.003. | 1.0000 | Labour | 416 | 0.0000 | C + SGST 18% I/P
743691 | TOWER CRANE JUMPING | PER MONTH | 0.0000 | 0.0000 | 162150 | Transport charges. | NO | 0.0000 | 0.0000 | 821.001.001.001.002.004.003. | 600.0000 | Labour | 416 | 0.0000 | C + SGST 18% I/P
743691 | TOWER CRANE JUMPING | PER MONTH | 0.0000 | 0.0000 | 167790 | Welding For Tie | NO | 0.0000 | 0.0000 | 821.001.001.001.002.004.003. | 6000.0000 | Labour | 416 | 0.0000 | C + SGST 18% I/P
743691 | TOWER CRANE JUMPING | PER MONTH | 0.0000 | 0.0000 | 414366 | MS ANGLE 35MM X 35MM | KG | 40.0000 | 67.2600 | 821.001.001.001.002.004.003. | 57.0000 | Material | 416 | 410.4000 | C + SGST 18% I/P
743691 | TOWER CRANE JUMPING | PER MONTH | 0.0000 | 0.0000 | 416275 | MS ANGLE 50mm X 50mm | KG | 93.0000 | 118.0000 | 821.001.001.001.002.004.003. | 100.0000 | Material | 416 | 1674.0000 | C + SGST 18% I/P
747352 | TOWER CRANE TOWER CRANE TPI WORK | PER MONTH | 0.0000 | 0.0000 | 164196 | Dee Shackle inspection, testing & certification | NO | 4.0000 | 295.0000 | 821.001.001.001.002.004.004. | 250.0000 | Labour | 416 | 180.0000 | C + SGST 18% I/P
747352 | TOWER CRANE TOWER CRANE TPI WORK | PER MONTH | 0.0000 | 0.0000 | 167885 | Tower Crane | NO | 2.0000 | 4130.0000 | 821.001.001.001.002.004.004. | 3500.0000 | Labour | 416 | 1260.0000 | C + SGST 18% I/P
747352 | TOWER CRANE TOWER CRANE TPI WORK | PER MONTH | 0.0000 | 0.0000 | 163299 | Tower crane Concrete Bucket | NO | 4.0000 | 27151.8000 | 821.001.001.001.002.004.004. | 23010.0000 | Labour | 416 | 16567.2000 | C + SGST 18% I/P
747352 | TOWER CRANE TOWER CRANE TPI WORK | PER MONTH | 0.0000 | 0.0000 | 169620 | WEB BELT- TPI | NO | 8.0000 | 0.0000 | 821.001.001.001.002.004.004. | 0.0000 | Labour | 489 | 0.0000 | C + SGST 18% O/P
747352 | TOWER CRANE TOWER CRANE TPI WORK | PER MONTH | 0.0000 | 0.0000 | 164197 | Wire Rope Sling inspection, testing & certification | NO | 4.0000 | 295.0000 | 821.001.001.001.002.004.004. | 250.0000 | Labour | 416 | 180.0000 | C + SGST 18% I/P
748848 | TOWER CRANE DEBIT | JOB | 0.0000 | 0.0000 | 163299 | Tower crane Concrete Bucket | NO | 1.0000 | 27151.8000 | 821.001.001.001.002.004.005. | 23010.0000 | Labour | 416 | 4141.8000 | C + SGST 18% I/P
727582 | RETANING WALL REINFORCEMENT STEEL | KG | 0.0000 | 0.0000 | 163177 | 20mm Coupler Threading B/S | NO | 0.0000 | 28.3200 | 821.001.001.001.002.005.001. | 24.0000 | Labour | 416 | 0.0000 | C + SGST 18% I/P
727582 | RETANING WALL REINFORCEMENT STEEL | KG | 0.0000 | 0.0000 | 163178 | 20mm Coupler Threading S/S | NO | 0.0000 | 14.1600 | 821.001.001.001.002.005.001. | 12.0000 | Labour | 416 | 0.0000 | C + SGST 18% I/P
727582 | RETANING WALL REINFORCEMENT STEEL | KG | 0.0000 | 0.0000 | 162784 | 25mm Coupler Threading B/S | NO | 0.0000 | 33.0400 | 821.001.001.001.002.005.001. | 28.0000 | Labour | 416 | 0.0000 | C + SGST 18% I/P
727582 | RETANING WALL REINFORCEMENT STEEL | KG | 0.0000 | 0.0000 | 162783 | 25mm Coupler Threading S/S | NO | 0.0000 | 16.5200 | 821.001.001.001.002.005.001. | 14.0000 | Labour | 416 | 0.0000 | C + SGST 18% I/P
727582 | RETANING WALL REINFORCEMENT STEEL | KG | 0.0000 | 0.0000 | 162785 | 32mm Coupler Threading B/S | NO | 0.0000 | 37.7600 | 821.001.001.001.002.005.001. | 32.0000 | Labour | 416 | 0.0000 | C + SGST 18% I/P
727582 | RETANING WALL REINFORCEMENT STEEL | KG | 0.0000 | 0.0000 | 162786 | 32mm Coupler Threading S/S | NO | 0.0000 | 18.8800 | 821.001.001.001.002.005.001. | 16.0000 | Labour | 416 | 0.0000 | C + SGST 18% I/P
727582 | RETANING WALL REINFORCEMENT STEEL | KG | 0.0000 | 0.0000 | 414254 | 20 MM COUPLER | NO | 0.0000 | 51.9200 | 821.001.001.001.002.005.001. | 44.0000 | Material | 416 | 0.0000 | C + SGST 18% I/P
727582 | RETANING WALL REINFORCEMENT STEEL | KG | 0.0000 | 0.0000 | 415840 | 25 MM COUPLER | NO | 0.0000 | 1.1800 | 821.001.001.001.002.005.001. | 1.0000 | Material | 416 | 0.0000 | C + SGST 18% I/P
727582 | RETANING WALL REINFORCEMENT STEEL | KG | 0.0000 | 0.0000 | 415841 | 32 MM COUPLER | NO | 0.0000 | 1.1800 | 821.001.001.001.002.005.001. | 1.0000 | Material | 416 | 0.0000 | C + SGST 18% I/P
727582 | RETANING WALL REINFORCEMENT STEEL | KG | 0.0000 | 0.0000 | 411429 | BINDING WIRE | KG | 650.0000 | 73.1600 | 821.001.001.001.002.005.001. | 62.0000 | Material | 416 | 7254.0000 | C + SGST 18% I/P
727582 | RETANING WALL REINFORCEMENT STEEL | KG | 0.0000 | 0.0000 | 411428 | STEEL 10MM TMT FE 500 | KG | 15000.0000 | 54.2800 | 821.001.001.001.002.005.001. | 46.0000 | Material | 416 | 124200.0000 | C + SGST 18% I/P
727582 | RETANING WALL REINFORCEMENT STEEL | KG | 0.0000 | 0.0000 | 410165 | STEEL 12MM TMT FE 500 | KG | 0.0000 | 54.2800 | 821.001.001.001.002.005.001. | 46.0000 | Material | 416 | 0.0000 | C + SGST 18% I/P
727582 | RETANING WALL REINFORCEMENT STEEL | KG | 0.0000 | 0.0000 | 410166 | STEEL 16MM TMT FE 500 | KG | 0.0000 | 54.2800 | 821.001.001.001.002.005.001. | 46.0000 | Material | 416 | 0.0000 | C + SGST 18% I/P
727582 | RETANING WALL REINFORCEMENT STEEL | KG | 0.0000 | 0.0000 | 410167 | STEEL 20MM TMT FE 500 | KG | 0.0000 | 54.2800 | 821.001.001.001.002.005.001. | 46.0000 | Material | 416 | 0.0000 | C + SGST 18% I/P
727582 | RETANING WALL REINFORCEMENT STEEL | KG | 0.0000 | 0.0000 | 410168 | STEEL 25MM TMT FE 500 | KG | 38500.0000 | 54.2800 | 821.001.001.001.002.005.001. | 46.0000 | Material | 416 | 318780.0000 | C + SGST 18% I/P
727582 | RETANING WALL REINFORCEMENT STEEL | KG | 0.0000 | 0.0000 | 410169 | STEEL 32MM TMT FE 500 | KG | 0.0000 | 54.2800 | 821.001.001.001.002.005.001. | 46.0000 | Material | 416 | 0.0000 | C + SGST 18% I/P
727582 | RETANING WALL REINFORCEMENT STEEL | KG | 0.0000 | 0.0000 | 412509 | STEEL 6MM TMT FE 500 | KG | 0.0000 | 63.7200 | 821.001.001.001.002.005.001. | 54.0000 | Material | 416 | 0.0000 | C + SGST 18% I/P
727582 | RETANING WALL REINFORCEMENT STEEL | KG | 0.0000 | 0.0000 | 410163 | STEEL 8MM TMT FE 500 | KG | 0.0000 | 54.2800 | 821.001.001.001.002.005.001. | 46.0000 | Material | 416 | 0.0000 | C + SGST 18% I/P
728150 | RETANING WALL RMC M25 (Out Source) | CUM | 250.0000 | 250.0000 | 412504 | RMC M25 (Out Source) | CUM | 250.0000 | 4500.0000 | 821.001.001.001.002.005.002. | 4500.0000 | Material | 489 | 202500.0000 | C + SGST 18% O/P
728531 | RETANING WALL R/W RCC WORK LABOUR ON ITEM RATE BASIS | SQFT | 22497.0300 | 22497.0300 | 162135 | Retaining Wall RCC Work Inc. Shuttering, Reinf. & Concrete | SQFT | 22497.0300 | 1.1800 | 821.001.001.001.002.005.003. | 1.0000 | Labour | 416 | 4049.4700 | C + SGST 18% I/P
727741 | 1ST SLAB 20 MM COUPLER AND THREADING | NO | 728.0000 | 728.0000 | 166207 | 20 MM Coupler Purchase | NO | 728.0000 | 1.1800 | 821.001.001.001.002.006.001.001. | 1.0000 | Labour | 416 | 131.0400 | C + SGST 18% I/P
727741 | 1ST SLAB 20 MM COUPLER AND THREADING | NO | 728.0000 | 728.0000 | 163177 | 20mm Coupler Threading B/S | NO | 728.0000 | 28.3200 | 821.001.001.001.002.006.001.001. | 24.0000 | Labour | 416 | 3144.9600 | C + SGST 18% I/P
727741 | 1ST SLAB 20 MM COUPLER AND THREADING | NO | 728.0000 | 728.0000 | 414254 | 20 MM COUPLER | NO | 749.8400 | 51.9200 | 821.001.001.001.002.006.001.001. | 44.0000 | Material | 416 | 5938.7400 | C + SGST 18% I/P
727742 | 1ST SLAB 25 MM COUPLER AND THREADING | NO | 34.0000 | 34.0000 | 166208 | 25 MM coupler Purchase | NO | 34.0000 | 1.1800 | 821.001.001.001.002.006.001.002. | 1.0000 | Labour | 416 | 6.1200 | C + SGST 18% I/P
727742 | 1ST SLAB 25 MM COUPLER AND THREADING | NO | 34.0000 | 34.0000 | 162784 | 25mm Coupler Threading B/S | NO | 34.0000 | 33.0400 | 821.001.001.001.002.006.001.002. | 28.0000 | Labour | 416 | 171.3600 | C + SGST 18% I/P
727742 | 1ST SLAB 25 MM COUPLER AND THREADING | NO | 34.0000 | 34.0000 | 415840 | 25 MM COUPLER | NO | 35.0200 | 1.1800 | 821.001.001.001.002.006.001.002. | 1.0000 | Material | 416 | 6.3000 | C + SGST 18% I/P
727744 | 2ND SLAB 20 MM COUPLER AND THREADING | NO | 94.0000 | 94.0000 | 166207 | 20 MM Coupler Purchase | NO | 94.0000 | 1.1800 | 821.001.001.001.002.006.002.001. | 1.0000 | Labour | 416 | 16.9200 | C + SGST 18% I/P
727744 | 2ND SLAB 20 MM COUPLER AND THREADING | NO | 94.0000 | 94.0000 | 163177 | 20mm Coupler Threading B/S | NO | 94.0000 | 28.3200 | 821.001.001.001.002.006.002.001. | 24.0000 | Labour | 416 | 406.0800 | C + SGST 18% I/P
727744 | 2ND SLAB 20 MM COUPLER AND THREADING | NO | 94.0000 | 94.0000 | 414254 | 20 MM COUPLER | NO | 96.8200 | 51.9200 | 821.001.001.001.002.006.002.001. | 44.0000 | Material | 416 | 766.8200 | C + SGST 18% I/P
727745 | 2ND SLAB 25 MM COUPLER AND THREADING | NO | 0.0000 | 0.0000 | 166208 | 25 MM coupler Purchase | NO | 0.0000 | 0.0000 | 821.001.001.001.002.006.002.002. | 1.0000 | Labour | 416 | 0.0000 | C + SGST 18% I/P
727745 | 2ND SLAB 25 MM COUPLER AND THREADING | NO | 0.0000 | 0.0000 | 162784 | 25mm Coupler Threading B/S | NO | 0.0000 | 0.0000 | 821.001.001.001.002.006.002.002. | 28.0000 | Labour | 416 | 0.0000 | C + SGST 18% I/P
727745 | 2ND SLAB 25 MM COUPLER AND THREADING | NO | 0.0000 | 0.0000 | 415840 | 25 MM COUPLER | NO | 0.0000 | 1.1800 | 821.001.001.001.002.006.002.002. | 1.0000 | Material | 416 | 0.0000 | C + SGST 18% I/P
727747 | 3RD SLAB 20 MM COUPLER AND THREADING | NO | 66.0000 | 66.0000 | 166207 | 20 MM Coupler Purchase | NO | 66.0000 | 1.1800 | 821.001.001.001.002.006.003.001. | 1.0000 | Labour | 416 | 11.8800 | C + SGST 18% I/P
727747 | 3RD SLAB 20 MM COUPLER AND THREADING | NO | 66.0000 | 66.0000 | 163177 | 20mm Coupler Threading B/S | NO | 66.0000 | 28.3200 | 821.001.001.001.002.006.003.001. | 24.0000 | Labour | 416 | 285.1200 | C + SGST 18% I/P
727747 | 3RD SLAB 20 MM COUPLER AND THREADING | NO | 66.0000 | 66.0000 | 414254 | 20 MM COUPLER | NO | 67.9800 | 51.9200 | 821.001.001.001.002.006.003.001. | 44.0000 | Material | 416 | 538.4000 | C + SGST 18% I/P
727748 | 3RD SLAB 25 MM COUPLER AND THREADING | NO | 0.0000 | 0.0000 | 166208 | 25 MM coupler Purchase | NO | 0.0000 | 0.0000 | 821.001.001.001.002.006.003.002. | 1.0000 | Labour | 416 | 0.0000 | C + SGST 18% I/P
727748 | 3RD SLAB 25 MM COUPLER AND THREADING | NO | 0.0000 | 0.0000 | 162784 | 25mm Coupler Threading B/S | NO | 0.0000 | 0.0000 | 821.001.001.001.002.006.003.002. | 28.0000 | Labour | 416 | 0.0000 | C + SGST 18% I/P
727748 | 3RD SLAB 25 MM COUPLER AND THREADING | NO | 0.0000 | 0.0000 | 415840 | 25 MM COUPLER | NO | 0.0000 | 1.1800 | 821.001.001.001.002.006.003.002. | 1.0000 | Material | 416 | 0.0000 | C + SGST 18% I/P
727750 | 4TH SLAB 20 MM COUPLER AND THREADING | NO | 2044.0000 | 2044.0000 | 166207 | 20 MM Coupler Purchase | NO | 2044.0000 | 1.1800 | 821.001.001.001.002.006.004.001. | 1.0000 | Labour | 416 | 367.9200 | C + SGST 18% I/P
727750 | 4TH SLAB 20 MM COUPLER AND THREADING | NO | 2044.0000 | 2044.0000 | 163177 | 20mm Coupler Threading B/S | NO | 2044.0000 | 28.3200 | 821.001.001.001.002.006.004.001. | 24.0000 | Labour | 416 | 8830.0800 | C + SGST 18% I/P
727750 | 4TH SLAB 20 MM COUPLER AND THREADING | NO | 2044.0000 | 2044.0000 | 414254 | 20 MM COUPLER | NO | 2105.3200 | 51.9200 | 821.001.001.001.002.006.004.001. | 44.0000 | Material | 416 | 16674.1400 | C + SGST 18% I/P
727751 | 4TH SLAB 25 MM COUPLER AND THREADING | NO | 0.0000 | 0.0000 | 166208 | 25 MM coupler Purchase | NO | 0.0000 | 0.0000 | 821.001.001.001.002.006.004.002. | 1.0000 | Labour | 416 | 0.0000 | C + SGST 18% I/P
727751 | 4TH SLAB 25 MM COUPLER AND THREADING | NO | 0.0000 | 0.0000 | 162784 | 25mm Coupler Threading B/S | NO | 0.0000 | 0.0000 | 821.001.001.001.002.006.004.002. | 28.0000 | Labour | 416 | 0.0000 | C + SGST 18% I/P
727751 | 4TH SLAB 25 MM COUPLER AND THREADING | NO | 0.0000 | 0.0000 | 415840 | 25 MM COUPLER | NO | 0.0000 | 1.1800 | 821.001.001.001.002.006.004.002. | 1.0000 | Material | 416 | 0.0000 | C + SGST 18% I/P
727753 | 5TH SLAB 20 MM COUPLER AND THREADING | NO | 1550.0000 | 1550.0000 | 166207 | 20 MM Coupler Purchase | NO | 1550.0000 | 1.1800 | 821.001.001.001.002.006.005.001. | 1.0000 | Labour | 416 | 279.0000 | C + SGST 18% I/P
727753 | 5TH SLAB 20 MM COUPLER AND THREADING | NO | 1550.0000 | 1550.0000 | 163177 | 20mm Coupler Threading B/S | NO | 1550.0000 | 28.3200 | 821.001.001.001.002.006.005.001. | 24.0000 | Labour | 416 | 6696.0000 | C + SGST 18% I/P
727753 | 5TH SLAB 20 MM COUPLER AND THREADING | NO | 1550.0000 | 1550.0000 | 414254 | 20 MM COUPLER | NO | 1596.5000 | 51.9200 | 821.001.001.001.002.006.005.001. | 44.0000 | Material | 416 | 12644.2800 | C + SGST 18% I/P
727754 | 5TH SLAB 25 MM COUPLER AND THREADING | NO | 0.0000 | 0.0000 | 166208 | 25 MM coupler Purchase | NO | 0.0000 | 0.0000 | 821.001.001.001.002.006.005.002. | 1.0000 | Labour | 416 | 0.0000 | C + SGST 18% I/P
727754 | 5TH SLAB 25 MM COUPLER AND THREADING | NO | 0.0000 | 0.0000 | 162784 | 25mm Coupler Threading B/S | NO | 0.0000 | 0.0000 | 821.001.001.001.002.006.005.002. | 28.0000 | Labour | 416 | 0.0000 | C + SGST 18% I/P
727754 | 5TH SLAB 25 MM COUPLER AND THREADING | NO | 0.0000 | 0.0000 | 415840 | 25 MM COUPLER | NO | 0.0000 | 1.1800 | 821.001.001.001.002.006.005.002. | 1.0000 | Material | 416 | 0.0000 | C + SGST 18% I/P
727756 | 6TH SLAB 20 MM COUPLER AND THREADING | NO | 1002.0000 | 1002.0000 | 166207 | 20 MM Coupler Purchase | NO | 1002.0000 | 1.1800 | 821.001.001.001.002.006.006.001. | 1.0000 | Labour | 416 | 180.3600 | C + SGST 18% I/P
727756 | 6TH SLAB 20 MM COUPLER AND THREADING | NO | 1002.0000 | 1002.0000 | 163177 | 20mm Coupler Threading B/S | NO | 1002.0000 | 28.3200 | 821.001.001.001.002.006.006.001. | 24.0000 | Labour | 416 | 4328.6400 | C + SGST 18% I/P
727756 | 6TH SLAB 20 MM COUPLER AND THREADING | NO | 1002.0000 | 1002.0000 | 414254 | 20 MM COUPLER | NO | 1032.0600 | 51.9200 | 821.001.001.001.002.006.006.001. | 44.0000 | Material | 416 | 8173.9200 | C + SGST 18% I/P
727757 | 6TH SLAB 25 MM COUPLER AND THREADING | NO | 0.0000 | 0.0000 | 166208 | 25 MM coupler Purchase | NO | 0.0000 | 0.0000 | 821.001.001.001.002.006.006.002. | 1.0000 | Labour | 416 | 0.0000 | C + SGST 18% I/P
727757 | 6TH SLAB 25 MM COUPLER AND THREADING | NO | 0.0000 | 0.0000 | 162784 | 25mm Coupler Threading B/S | NO | 0.0000 | 0.0000 | 821.001.001.001.002.006.006.002. | 28.0000 | Labour | 416 | 0.0000 | C + SGST 18% I/P
727757 | 6TH SLAB 25 MM COUPLER AND THREADING | NO | 0.0000 | 0.0000 | 415840 | 25 MM COUPLER | NO | 0.0000 | 1.1800 | 821.001.001.001.002.006.006.002. | 1.0000 | Material | 416 | 0.0000 | C + SGST 18% I/P
727759 | 7TH SLAB 20 MM COUPLER AND THREADING | NO | 472.0000 | 472.0000 | 166207 | 20 MM Coupler Purchase | NO | 472.0000 | 1.1800 | 821.001.001.001.002.006.007.001. | 1.0000 | Labour | 416 | 84.9600 | C + SGST 18% I/P
727759 | 7TH SLAB 20 MM COUPLER AND THREADING | NO | 472.0000 | 472.0000 | 163177 | 20mm Coupler Threading B/S | NO | 472.0000 | 28.3200 | 821.001.001.001.002.006.007.001. | 24.0000 | Labour | 416 | 2039.0400 | C + SGST 18% I/P
727759 | 7TH SLAB 20 MM COUPLER AND THREADING | NO | 472.0000 | 472.0000 | 414254 | 20 MM COUPLER | NO | 486.1600 | 51.9200 | 821.001.001.001.002.006.007.001. | 44.0000 | Material | 416 | 3850.3800 | C + SGST 18% I/P
727760 | 7TH SLAB 25 MM COUPLER AND THREADING | NO | 0.0000 | 0.0000 | 166208 | 25 MM coupler Purchase | NO | 0.0000 | 0.0000 | 821.001.001.001.002.006.007.002. | 1.0000 | Labour | 416 | 0.0000 | C + SGST 18% I/P
727760 | 7TH SLAB 25 MM COUPLER AND THREADING | NO | 0.0000 | 0.0000 | 162784 | 25mm Coupler Threading B/S | NO | 0.0000 | 0.0000 | 821.001.001.001.002.006.007.002. | 28.0000 | Labour | 416 | 0.0000 | C + SGST 18% I/P
727760 | 7TH SLAB 25 MM COUPLER AND THREADING | NO | 0.0000 | 0.0000 | 415840 | 25 MM COUPLER | NO | 0.0000 | 1.1800 | 821.001.001.001.002.006.007.002. | 1.0000 | Material | 416 | 0.0000 | C + SGST 18% I/P
727762 | 8TH SLAB 20 MM COUPLER AND THREADING | NO | 108.0000 | 108.0000 | 166207 | 20 MM Coupler Purchase | NO | 108.0000 | 1.1800 | 821.001.001.001.002.006.008.001. | 1.0000 | Labour | 416 | 19.4400 | C + SGST 18% I/P
727762 | 8TH SLAB 20 MM COUPLER AND THREADING | NO | 108.0000 | 108.0000 | 163177 | 20mm Coupler Threading B/S | NO | 108.0000 | 28.3200 | 821.001.001.001.002.006.008.001. | 24.0000 | Labour | 416 | 466.5600 | C + SGST 18% I/P
727762 | 8TH SLAB 20 MM COUPLER AND THREADING | NO | 108.0000 | 108.0000 | 414254 | 20 MM COUPLER | NO | 111.2400 | 51.9200 | 821.001.001.001.002.006.008.001. | 44.0000 | Material | 416 | 881.0200 | C + SGST 18% I/P
727763 | 8TH SLAB 25 MM COUPLER AND THREADING | NO | 0.0000 | 0.0000 | 166208 | 25 MM coupler Purchase | NO | 0.0000 | 0.0000 | 821.001.001.001.002.006.008.002. | 1.0000 | Labour | 416 | 0.0000 | C + SGST 18% I/P
727763 | 8TH SLAB 25 MM COUPLER AND THREADING | NO | 0.0000 | 0.0000 | 162784 | 25mm Coupler Threading B/S | NO | 0.0000 | 0.0000 | 821.001.001.001.002.006.008.002. | 28.0000 | Labour | 416 | 0.0000 | C + SGST 18% I/P
727763 | 8TH SLAB 25 MM COUPLER AND THREADING | NO | 0.0000 | 0.0000 | 415840 | 25 MM COUPLER | NO | 0.0000 | 1.1800 | 821.001.001.001.002.006.008.002. | 1.0000 | Material | 416 | 0.0000 | C + SGST 18% I/P
727765 | 9TH SLAB 20 MM COUPLER AND THREADING | NO | 4.0000 | 4.0000 | 166207 | 20 MM Coupler Purchase | NO | 4.0000 | 1.1800 | 821.001.001.001.002.006.009.001. | 1.0000 | Labour | 416 | 0.7200 | C + SGST 18% I/P
727765 | 9TH SLAB 20 MM COUPLER AND THREADING | NO | 4.0000 | 4.0000 | 163177 | 20mm Coupler Threading B/S | NO | 4.0000 | 28.3200 | 821.001.001.001.002.006.009.001. | 24.0000 | Labour | 416 | 17.2800 | C + SGST 18% I/P
727765 | 9TH SLAB 20 MM COUPLER AND THREADING | NO | 4.0000 | 4.0000 | 414254 | 20 MM COUPLER | NO | 4.1200 | 51.9200 | 821.001.001.001.002.006.009.001. | 44.0000 | Material | 416 | 32.6400 | C + SGST 18% I/P
727766 | 9TH SLAB 25 MM COUPLER AND THREADING | NO | 0.0000 | 0.0000 | 166208 | 25 MM coupler Purchase | NO | 0.0000 | 0.0000 | 821.001.001.001.002.006.009.002. | 1.0000 | Labour | 416 | 0.0000 | C + SGST 18% I/P
727766 | 9TH SLAB 25 MM COUPLER AND THREADING | NO | 0.0000 | 0.0000 | 162784 | 25mm Coupler Threading B/S | NO | 0.0000 | 0.0000 | 821.001.001.001.002.006.009.002. | 28.0000 | Labour | 416 | 0.0000 | C + SGST 18% I/P
727766 | 9TH SLAB 25 MM COUPLER AND THREADING | NO | 0.0000 | 0.0000 | 415840 | 25 MM COUPLER | NO | 0.0000 | 1.1800 | 821.001.001.001.002.006.009.002. | 1.0000 | Material | 416 | 0.0000 | C + SGST 18% I/P
727768 | 1OTH SLAB 20 MM COUPLER AND THREADING | NO | 0.0000 | 0.0000 | 166207 | 20 MM Coupler Purchase | NO | 0.0000 | 0.0000 | 821.001.001.001.002.006.010.001. | 1.0000 | Labour | 416 | 0.0000 | C + SGST 18% I/P
727768 | 1OTH SLAB 20 MM COUPLER AND THREADING | NO | 0.0000 | 0.0000 | 163177 | 20mm Coupler Threading B/S | NO | 0.0000 | 0.0000 | 821.001.001.001.002.006.010.001. | 24.0000 | Labour | 416 | 0.0000 | C + SGST 18% I/P
727768 | 1OTH SLAB 20 MM COUPLER AND THREADING | NO | 0.0000 | 0.0000 | 414254 | 20 MM COUPLER | NO | 0.0000 | 51.9200 | 821.001.001.001.002.006.010.001. | 44.0000 | Material | 416 | 0.0000 | C + SGST 18% I/P
727769 | 1OTH SLAB 25 MM COUPLER AND THREADING | NO | 0.0000 | 0.0000 | 166208 | 25 MM coupler Purchase | NO | 0.0000 | 0.0000 | 821.001.001.001.002.006.010.002. | 1.0000 | Labour | 416 | 0.0000 | C + SGST 18% I/P
727769 | 1OTH SLAB 25 MM COUPLER AND THREADING | NO | 0.0000 | 0.0000 | 162784 | 25mm Coupler Threading B/S | NO | 0.0000 | 0.0000 | 821.001.001.001.002.006.010.002. | 28.0000 | Labour | 416 | 0.0000 | C + SGST 18% I/P
727769 | 1OTH SLAB 25 MM COUPLER AND THREADING | NO | 0.0000 | 0.0000 | 415840 | 25 MM COUPLER | NO | 0.0000 | 1.1800 | 821.001.001.001.002.006.010.002. | 1.0000 | Material | 416 | 0.0000 | C + SGST 18% I/P
727771 | 11TH SLAB 20 MM COUPLER AND THREADING | NO | 0.0000 | 0.0000 | 166207 | 20 MM Coupler Purchase | NO | 0.0000 | 0.0000 | 821.001.001.001.002.006.011.001. | 1.0000 | Labour | 416 | 0.0000 | C + SGST 18% I/P
727771 | 11TH SLAB 20 MM COUPLER AND THREADING | NO | 0.0000 | 0.0000 | 163177 | 20mm Coupler Threading B/S | NO | 0.0000 | 0.0000 | 821.001.001.001.002.006.011.001. | 24.0000 | Labour | 416 | 0.0000 | C + SGST 18% I/P
727771 | 11TH SLAB 20 MM COUPLER AND THREADING | NO | 0.0000 | 0.0000 | 414254 | 20 MM COUPLER | NO | 0.0000 | 51.9200 | 821.001.001.001.002.006.011.001. | 44.0000 | Material | 416 | 0.0000 | C + SGST 18% I/P
727772 | 11TH SLAB 25 MM COUPLER AND THREADING | NO | 0.0000 | 0.0000 | 166208 | 25 MM coupler Purchase | NO | 0.0000 | 0.0000 | 821.001.001.001.002.006.011.002. | 1.0000 | Labour | 416 | 0.0000 | C + SGST 18% I/P
727772 | 11TH SLAB 25 MM COUPLER AND THREADING | NO | 0.0000 | 0.0000 | 162784 | 25mm Coupler Threading B/S | NO | 0.0000 | 0.0000 | 821.001.001.001.002.006.011.002. | 28.0000 | Labour | 416 | 0.0000 | C + SGST 18% I/P
727772 | 11TH SLAB 25 MM COUPLER AND THREADING | NO | 0.0000 | 0.0000 | 415840 | 25 MM COUPLER | NO | 0.0000 | 1.1800 | 821.001.001.001.002.006.011.002. | 1.0000 | Material | 416 | 0.0000 | C + SGST 18% I/P
727774 | 12TH SLAB 20 MM COUPLER AND THREADING | NO | 0.0000 | 0.0000 | 166207 | 20 MM Coupler Purchase | NO | 0.0000 | 0.0000 | 821.001.001.001.002.006.012.001. | 1.0000 | Labour | 416 | 0.0000 | C + SGST 18% I/P
727774 | 12TH SLAB 20 MM COUPLER AND THREADING | NO | 0.0000 | 0.0000 | 163177 | 20mm Coupler Threading B/S | NO | 0.0000 | 0.0000 | 821.001.001.001.002.006.012.001. | 24.0000 | Labour | 416 | 0.0000 | C + SGST 18% I/P
727774 | 12TH SLAB 20 MM COUPLER AND THREADING | NO | 0.0000 | 0.0000 | 414254 | 20 MM COUPLER | NO | 0.0000 | 51.9200 | 821.001.001.001.002.006.012.001. | 44.0000 | Material | 416 | 0.0000 | C + SGST 18% I/P
727775 | 12TH SLAB 25 MM COUPLER AND THREADING | NO | 0.0000 | 0.0000 | 166208 | 25 MM coupler Purchase | NO | 0.0000 | 0.0000 | 821.001.001.001.002.006.012.002. | 1.0000 | Labour | 416 | 0.0000 | C + SGST 18% I/P
727775 | 12TH SLAB 25 MM COUPLER AND THREADING | NO | 0.0000 | 0.0000 | 162784 | 25mm Coupler Threading B/S | NO | 0.0000 | 0.0000 | 821.001.001.001.002.006.012.002. | 28.0000 | Labour | 416 | 0.0000 | C + SGST 18% I/P
727775 | 12TH SLAB 25 MM COUPLER AND THREADING | NO | 0.0000 | 0.0000 | 415840 | 25 MM COUPLER | NO | 0.0000 | 1.1800 | 821.001.001.001.002.006.012.002. | 1.0000 | Material | 416 | 0.0000 | C + SGST 18% I/P
727777 | 13TH SLAB 20 MM COUPLER AND THREADING | NO | 0.0000 | 0.0000 | 166207 | 20 MM Coupler Purchase | NO | 0.0000 | 0.0000 | 821.001.001.001.002.006.013.001. | 1.0000 | Labour | 416 | 0.0000 | C + SGST 18% I/P
727777 | 13TH SLAB 20 MM COUPLER AND THREADING | NO | 0.0000 | 0.0000 | 163177 | 20mm Coupler Threading B/S | NO | 0.0000 | 0.0000 | 821.001.001.001.002.006.013.001. | 24.0000 | Labour | 416 | 0.0000 | C + SGST 18% I/P
727777 | 13TH SLAB 20 MM COUPLER AND THREADING | NO | 0.0000 | 0.0000 | 414254 | 20 MM COUPLER | NO | 0.0000 | 51.9200 | 821.001.001.001.002.006.013.001. | 44.0000 | Material | 416 | 0.0000 | C + SGST 18% I/P
727778 | 13TH SLAB 25 MM COUPLER AND THREADING | NO | 0.0000 | 0.0000 | 166208 | 25 MM coupler Purchase | NO | 0.0000 | 0.0000 | 821.001.001.001.002.006.013.002. | 1.0000 | Labour | 416 | 0.0000 | C + SGST 18% I/P
727778 | 13TH SLAB 25 MM COUPLER AND THREADING | NO | 0.0000 | 0.0000 | 162784 | 25mm Coupler Threading B/S | NO | 0.0000 | 0.0000 | 821.001.001.001.002.006.013.002. | 28.0000 | Labour | 416 | 0.0000 | C + SGST 18% I/P
727778 | 13TH SLAB 25 MM COUPLER AND THREADING | NO | 0.0000 | 0.0000 | 415840 | 25 MM COUPLER | NO | 0.0000 | 1.1800 | 821.001.001.001.002.006.013.002. | 1.0000 | Material | 416 | 0.0000 | C + SGST 18% I/P
727781 | 14TH SLAB 20 MM COUPLER AND THREADING | NO | 0.0000 | 0.0000 | 166207 | 20 MM Coupler Purchase | NO | 0.0000 | 0.0000 | 821.001.001.001.002.006.014.001. | 1.0000 | Labour | 416 | 0.0000 | C + SGST 18% I/P
727781 | 14TH SLAB 20 MM COUPLER AND THREADING | NO | 0.0000 | 0.0000 | 163177 | 20mm Coupler Threading B/S | NO | 0.0000 | 0.0000 | 821.001.001.001.002.006.014.001. | 24.0000 | Labour | 416 | 0.0000 | C + SGST 18% I/P
727781 | 14TH SLAB 20 MM COUPLER AND THREADING | NO | 0.0000 | 0.0000 | 414254 | 20 MM COUPLER | NO | 0.0000 | 51.9200 | 821.001.001.001.002.006.014.001. | 44.0000 | Material | 416 | 0.0000 | C + SGST 18% I/P
727782 | 14TH SLAB 25 MM COUPLER AND THREADING | NO | 0.0000 | 0.0000 | 166208 | 25 MM coupler Purchase | NO | 0.0000 | 0.0000 | 821.001.001.001.002.006.014.002. | 1.0000 | Labour | 416 | 0.0000 | C + SGST 18% I/P
727782 | 14TH SLAB 25 MM COUPLER AND THREADING | NO | 0.0000 | 0.0000 | 162784 | 25mm Coupler Threading B/S | NO | 0.0000 | 0.0000 | 821.001.001.001.002.006.014.002. | 28.0000 | Labour | 416 | 0.0000 | C + SGST 18% I/P
727782 | 14TH SLAB 25 MM COUPLER AND THREADING | NO | 0.0000 | 0.0000 | 415840 | 25 MM COUPLER | NO | 0.0000 | 1.1800 | 821.001.001.001.002.006.014.002. | 1.0000 | Material | 416 | 0.0000 | C + SGST 18% I/P
727784 | 15TH SLAB 20 MM COUPLER AND THREADING | NO | 0.0000 | 0.0000 | 166207 | 20 MM Coupler Purchase | NO | 0.0000 | 0.0000 | 821.001.001.001.002.006.015.001. | 1.0000 | Labour | 416 | 0.0000 | C + SGST 18% I/P
727784 | 15TH SLAB 20 MM COUPLER AND THREADING | NO | 0.0000 | 0.0000 | 163177 | 20mm Coupler Threading B/S | NO | 0.0000 | 0.0000 | 821.001.001.001.002.006.015.001. | 24.0000 | Labour | 416 | 0.0000 | C + SGST 18% I/P
727784 | 15TH SLAB 20 MM COUPLER AND THREADING | NO | 0.0000 | 0.0000 | 414254 | 20 MM COUPLER | NO | 0.0000 | 51.9200 | 821.001.001.001.002.006.015.001. | 44.0000 | Material | 416 | 0.0000 | C + SGST 18% I/P
727785 | 15TH SLAB 25 MM COUPLER AND THREADING | NO | 0.0000 | 0.0000 | 166208 | 25 MM coupler Purchase | NO | 0.0000 | 0.0000 | 821.001.001.001.002.006.015.002. | 1.0000 | Labour | 416 | 0.0000 | C + SGST 18% I/P
727785 | 15TH SLAB 25 MM COUPLER AND THREADING | NO | 0.0000 | 0.0000 | 162784 | 25mm Coupler Threading B/S | NO | 0.0000 | 0.0000 | 821.001.001.001.002.006.015.002. | 28.0000 | Labour | 416 | 0.0000 | C + SGST 18% I/P
727785 | 15TH SLAB 25 MM COUPLER AND THREADING | NO | 0.0000 | 0.0000 | 415840 | 25 MM COUPLER | NO | 0.0000 | 1.1800 | 821.001.001.001.002.006.015.002. | 1.0000 | Material | 416 | 0.0000 | C + SGST 18% I/P
727787 | 16TH SLAB 20 MM COUPLER AND THREADING | NO | 0.0000 | 0.0000 | 166207 | 20 MM Coupler Purchase | NO | 0.0000 | 0.0000 | 821.001.001.001.002.006.016.001. | 1.0000 | Labour | 416 | 0.0000 | C + SGST 18% I/P
727787 | 16TH SLAB 20 MM COUPLER AND THREADING | NO | 0.0000 | 0.0000 | 163177 | 20mm Coupler Threading B/S | NO | 0.0000 | 0.0000 | 821.001.001.001.002.006.016.001. | 24.0000 | Labour | 416 | 0.0000 | C + SGST 18% I/P
727787 | 16TH SLAB 20 MM COUPLER AND THREADING | NO | 0.0000 | 0.0000 | 414254 | 20 MM COUPLER | NO | 0.0000 | 51.9200 | 821.001.001.001.002.006.016.001. | 44.0000 | Material | 416 | 0.0000 | C + SGST 18% I/P
727788 | 16TH SLAB 25 MM COUPLER AND THREADING | NO | 0.0000 | 0.0000 | 166208 | 25 MM coupler Purchase | NO | 0.0000 | 0.0000 | 821.001.001.001.002.006.016.002. | 1.0000 | Labour | 416 | 0.0000 | C + SGST 18% I/P
727788 | 16TH SLAB 25 MM COUPLER AND THREADING | NO | 0.0000 | 0.0000 | 162784 | 25mm Coupler Threading B/S | NO | 0.0000 | 0.0000 | 821.001.001.001.002.006.016.002. | 28.0000 | Labour | 416 | 0.0000 | C + SGST 18% I/P
727788 | 16TH SLAB 25 MM COUPLER AND THREADING | NO | 0.0000 | 0.0000 | 415840 | 25 MM COUPLER | NO | 0.0000 | 1.1800 | 821.001.001.001.002.006.016.002. | 1.0000 | Material | 416 | 0.0000 | C + SGST 18% I/P
727790 | 17TH SLAB 20 MM COUPLER AND THREADING | NO | 24.0000 | 24.0000 | 166207 | 20 MM Coupler Purchase | NO | 24.0000 | 1.1800 | 821.001.001.001.002.006.017.001. | 1.0000 | Labour | 416 | 4.3200 | C + SGST 18% I/P
727790 | 17TH SLAB 20 MM COUPLER AND THREADING | NO | 24.0000 | 24.0000 | 163177 | 20mm Coupler Threading B/S | NO | 24.0000 | 28.3200 | 821.001.001.001.002.006.017.001. | 24.0000 | Labour | 416 | 103.6800 | C + SGST 18% I/P
727790 | 17TH SLAB 20 MM COUPLER AND THREADING | NO | 24.0000 | 24.0000 | 414254 | 20 MM COUPLER | NO | 24.7200 | 51.9200 | 821.001.001.001.002.006.017.001. | 44.0000 | Material | 416 | 195.7800 | C + SGST 18% I/P
727791 | 17TH SLAB 25 MM COUPLER AND THREADING | NO | 0.0000 | 0.0000 | 166208 | 25 MM coupler Purchase | NO | 0.0000 | 0.0000 | 821.001.001.001.002.006.017.002. | 1.0000 | Labour | 416 | 0.0000 | C + SGST 18% I/P
727791 | 17TH SLAB 25 MM COUPLER AND THREADING | NO | 0.0000 | 0.0000 | 162784 | 25mm Coupler Threading B/S | NO | 0.0000 | 0.0000 | 821.001.001.001.002.006.017.002. | 28.0000 | Labour | 416 | 0.0000 | C + SGST 18% I/P
727791 | 17TH SLAB 25 MM COUPLER AND THREADING | NO | 0.0000 | 0.0000 | 415840 | 25 MM COUPLER | NO | 0.0000 | 1.1800 | 821.001.001.001.002.006.017.002. | 1.0000 | Material | 416 | 0.0000 | C + SGST 18% I/P
725916 | C BLDG RCC WORK MISCELLANEOUS | JOB | 1.0000 | 1.0000 | 170112 | Staging Work | SQFT | 3249.0000 | 1.1800 | 821.001.001.001.002.007.001. | 1.0000 | Labour | 416 | 584.8200 | C + SGST 18% I/P
725916 | C BLDG RCC WORK MISCELLANEOUS | JOB | 1.0000 | 1.0000 | 417193 | 100 MM DOUBLE GI PUDDLE FLANGE L-500 MM | NO | 3.0000 | 1.1800 | 821.001.001.001.002.007.001. | 1.0000 | Material | 416 | 0.5400 | C + SGST 18% I/P
725916 | C BLDG RCC WORK MISCELLANEOUS | JOB | 1.0000 | 1.0000 | 417192 | 100 MM SINGLE GI PUDDLE FLANGE L-500 MM | NO | 3.0000 | 1.1800 | 821.001.001.001.002.007.001. | 1.0000 | Material | 416 | 0.5400 | C + SGST 18% I/P
725916 | C BLDG RCC WORK MISCELLANEOUS | JOB | 1.0000 | 1.0000 | 417194 | 150 MM DOUBLE GI PUDDLE FLANGE L-500 MM | NO | 2.0000 | 1.1800 | 821.001.001.001.002.007.001. | 1.0000 | Material | 416 | 0.3600 | C + SGST 18% I/P
725916 | C BLDG RCC WORK MISCELLANEOUS | JOB | 1.0000 | 1.0000 | 417195 | 200 MM DOUBLE GI PUDDLE FLANGE L-500 MM | NO | 1.0000 | 1.1800 | 821.001.001.001.002.007.001. | 1.0000 | Material | 416 | 0.1800 | C + SGST 18% I/P
725916 | C BLDG RCC WORK MISCELLANEOUS | JOB | 1.0000 | 1.0000 | 417189 | 65 MM GI SINGLE PUDDLE FLANGE L-500MM | NO | 1.0000 | 1.1800 | 821.001.001.001.002.007.001. | 1.0000 | Material | 416 | 0.1800 | C + SGST 18% I/P
725916 | C BLDG RCC WORK MISCELLANEOUS | JOB | 1.0000 | 1.0000 | 417191 | 80 MM GI DOUBLE PUDDLE FLANGE L-500 MM | NO | 5.0000 | 1.1800 | 821.001.001.001.002.007.001. | 1.0000 | Material | 416 | 0.9000 | C + SGST 18% I/P
725916 | C BLDG RCC WORK MISCELLANEOUS | JOB | 1.0000 | 1.0000 | 417209 | 80 MM GI PUDDLE FLANGE WITHOUT FLANGE L-500 MM | NO | 4.0000 | 1.1800 | 821.001.001.001.002.007.001. | 1.0000 | Material | 416 | 0.7200 | C + SGST 18% I/P
725916 | C BLDG RCC WORK MISCELLANEOUS | JOB | 1.0000 | 1.0000 | 417190 | 80 MM SINGLE GI PUDDLE FLANGE L-500 MM | NO | 5.0000 | 1.1800 | 821.001.001.001.002.007.001. | 1.0000 | Material | 416 | 0.9000 | C + SGST 18% I/P
725916 | C BLDG RCC WORK MISCELLANEOUS | JOB | 1.0000 | 1.0000 | 410190 | CEMENT PPC | BAG | 300.0000 | 314.8800 | 821.001.001.001.002.007.001. | 246.0000 | Material | 427 | 20664.0000 | C + SGST 28% I/P
725916 | C BLDG RCC WORK MISCELLANEOUS | JOB | 1.0000 | 1.0000 | 418283 | COVER BLOCK 20MM | NO | 5000.0000 | 1.1800 | 821.001.001.001.002.007.001. | 1.0000 | Material | 416 | 900.0000 | C + SGST 18% I/P
725916 | C BLDG RCC WORK MISCELLANEOUS | JOB | 1.0000 | 1.0000 | 417392 | COVER BLOCK 20X25 MM | NO | 60000.0000 | 1.1800 | 821.001.001.001.002.007.001. | 1.0000 | Material | 416 | 10800.0000 | C + SGST 18% I/P
725916 | C BLDG RCC WORK MISCELLANEOUS | JOB | 1.0000 | 1.0000 | 417624 | COVER BLOCK 25MM CIRCULAR | NO | 40000.0000 | 1.1800 | 821.001.001.001.002.007.001. | 1.0000 | Material | 416 | 7200.0000 | C + SGST 18% I/P
725916 | C BLDG RCC WORK MISCELLANEOUS | JOB | 1.0000 | 1.0000 | 417391 | COVER BLOCK 40 MM ROUND | NO | 28400.0000 | 1.1800 | 821.001.001.001.002.007.001. | 1.0000 | Material | 416 | 5112.0000 | C + SGST 18% I/P
725916 | C BLDG RCC WORK MISCELLANEOUS | JOB | 1.0000 | 1.0000 | 410658 | CURING PIPE | BUNDLE | 10.0000 | 837.8000 | 821.001.001.001.002.007.001. | 710.0000 | Material | 416 | 1278.0000 | C + SGST 18% I/P
725916 | C BLDG RCC WORK MISCELLANEOUS | JOB | 1.0000 | 1.0000 | 417404 | GI PUDDLE FLANGE 100 MM DOUBLE L-700 MM | NO | 3.0000 | 3481.0000 | 821.001.001.001.002.007.001. | 2950.0000 | Material | 416 | 1593.0000 | C + SGST 18% I/P
725916 | C BLDG RCC WORK MISCELLANEOUS | JOB | 1.0000 | 1.0000 | 417403 | GI PUDDLE FLANGE 100 MM SINGLE L-700 MM | NO | 3.0000 | 3201.3400 | 821.001.001.001.002.007.001. | 2713.0000 | Material | 416 | 1465.0200 | C + SGST 18% I/P
725916 | C BLDG RCC WORK MISCELLANEOUS | JOB | 1.0000 | 1.0000 | 417405 | GI PUDDLE FLANGE 150 MM DOUBLE L-700 MM | NO | 2.0000 | 5498.8000 | 821.001.001.001.002.007.001. | 4660.0000 | Material | 416 | 1677.6000 | C + SGST 18% I/P
725916 | C BLDG RCC WORK MISCELLANEOUS | JOB | 1.0000 | 1.0000 | 417406 | GI PUDDLE FLANGE 200 MM DOUBLE L-700 MM | NO | 1.0000 | 6965.1900 | 821.001.001.001.002.007.001. | 5902.7100 | Material | 416 | 1062.4900 | C + SGST 18% I/P
725916 | C BLDG RCC WORK MISCELLANEOUS | JOB | 1.0000 | 1.0000 | 417399 | GI PUDDLE FLANGE 65 MM SINGLE L-700 MM | NO | 1.0000 | 2199.5200 | 821.001.001.001.002.007.001. | 1864.0000 | Material | 416 | 335.5200 | C + SGST 18% I/P
725916 | C BLDG RCC WORK MISCELLANEOUS | JOB | 1.0000 | 1.0000 | 417401 | GI PUDDLE FLANGE 80 MM DOUBLE L-700MM | NO | 5.0000 | 2749.4000 | 821.001.001.001.002.007.001. | 2330.0000 | Material | 416 | 2097.0000 | C + SGST 18% I/P
725916 | C BLDG RCC WORK MISCELLANEOUS | JOB | 1.0000 | 1.0000 | 417402 | GI PUDDLE FLANGE 80 MM NO FLANGE L-700MM | NO | 4.0000 | 1.1800 | 821.001.001.001.002.007.001. | 1.0000 | Material | 416 | 0.7200 | C + SGST 18% I/P
725916 | C BLDG RCC WORK MISCELLANEOUS | JOB | 1.0000 | 1.0000 | 417400 | GI PUDDLE FLANGE 80 MM SINGLE L-700MM | NO | 5.0000 | 2175.0000 | 821.001.001.001.002.007.001. | 2175.0000 | Material | 489 | 1957.5000 | C + SGST 18% O/P
725916 | C BLDG RCC WORK MISCELLANEOUS | JOB | 1.0000 | 1.0000 | 411863 | GP2 | BAG | 700.0000 | 457.8400 | 821.001.001.001.002.007.001. | 388.0000 | Material | 416 | 48888.0000 | C + SGST 18% I/P
725916 | C BLDG RCC WORK MISCELLANEOUS | JOB | 1.0000 | 1.0000 | 411504 | HESSIAN CLOTH | BUNDLE | 50.0000 | 2874.4800 | 821.001.001.001.002.007.001. | 2436.0000 | Material | 416 | 21924.0000 | C + SGST 18% I/P
725916 | C BLDG RCC WORK MISCELLANEOUS | JOB | 1.0000 | 1.0000 | 411505 | NITOBOND | LTR | 1000.0000 | 661.8400 | 821.001.001.001.002.007.001. | 560.8800 | Material | 416 | 100958.4000 | C + SGST 18% I/P
740743 | C BLDG CURING WORK | NO | 0.0000 | 0.0000 | 168505 | Providing & Fixing of 2" GI Curing line | RMT | 130.0000 | 967.0000 | 821.001.001.001.002.007.002. | 967.0000 | Labour | 428 | 1257.1000 | C + S GST 1% O/P
754810 | RCC MISC WORK Extra Staging Height | SQFT | 0.0000 | 0.0000 | 171169 | Extra Staging for Ht- 0m to 3.6m basic area | SQFT | 0.0000 | 227.7400 | 821.001.001.001.002.007.003. | 193.0000 | Labour | 416 | 0.0000 | C + SGST 18% I/P
754810 | RCC MISC WORK Extra Staging Height | SQFT | 0.0000 | 0.0000 | 171172 | Extra Staging for Ht- 3.6 to 4.6m - 25% area | SQFT | 0.0000 | 227.7400 | 821.001.001.001.002.007.003. | 193.0000 | Labour | 416 | 0.0000 | C + SGST 18% I/P
754810 | RCC MISC WORK Extra Staging Height | SQFT | 0.0000 | 0.0000 | 171173 | Extra Staging for Ht- 4.6m to 6m- 50% area | SQFT | 972.0000 | 227.7400 | 821.001.001.001.002.007.003. | 193.0000 | Labour | 416 | 33767.2800 | C + SGST 18% I/P
754810 | RCC MISC WORK Extra Staging Height | SQFT | 0.0000 | 0.0000 | 171170 | Extra Staging for Ht- 6 to 8m - 75% area | SQFT | 336.0000 | 227.7400 | 821.001.001.001.002.007.003. | 193.0000 | Labour | 416 | 11672.6400 | C + SGST 18% I/P
754810 | RCC MISC WORK Extra Staging Height | SQFT | 0.0000 | 0.0000 | 171171 | Extra Staging for Ht- 8m to 11m - 100 % area | SQFT | 1702.0000 | 227.7400 | 821.001.001.001.002.007.003. | 193.0000 | Labour | 416 | 59127.4800 | C + SGST 18% I/P
742251 | BASEMENT TRENCH RCC WORK | NO | 0.0000 | 0.0000 | 167572 | Pardi RCC Work Inc. Shuttering, Reinforcement & Concreting | SQFT | 2002.0000 | 165.2000 | 821.001.001.001.002.009.001. | 140.0000 | Labour | 416 | 50450.4000 | C + SGST 18% I/P
742251 | BASEMENT TRENCH RCC WORK | NO | 0.0000 | 0.0000 | 168651 | PCC Laying Work | SQFT | 1200.0000 | 11.8000 | 821.001.001.001.002.009.001. | 10.0000 | Labour | 416 | 2160.0000 | C + SGST 18% I/P
742251 | BASEMENT TRENCH RCC WORK | NO | 0.0000 | 0.0000 | 162133 | Raft RCC Work Inc. Shuttering, Reinforcement & Concreting | SQFT | 1000.0000 | 94.4000 | 821.001.001.001.002.009.001. | 80.0000 | Labour | 416 | 14400.0000 | C + SGST 18% I/P
726166 | C BLDG WATERPROOFING HDPE WATERPROOFING -RAFT | SQFT | 1.0000 | 1.0000 | 163065 | Providing & Laying Swellable Water Bar | RMT | 300.0000 | 354.0000 | 821.001.001.001.003.001. | 300.0000 | Labour | 0 | 16200.0000
726166 | C BLDG WATERPROOFING HDPE WATERPROOFING -RAFT | SQFT | 1.0000 | 1.0000 | 163063 | Supply & Fixing of HDPE Membrane | SQM | 2401.7250 | 673.1900 | 821.001.001.001.003.001. | 570.5000 | Labour | 0 | 246633.1400
726167 | C BLDG WATERPROOFING RW WATERPROOFING- PU+DIMPLE BOARD | SQM | 1.0000 | 1.0000 | 163064 | Supply & Fixing of PU Coating with Dimple Board | SQM | 1019.5000 | 967.6000 | 821.001.001.001.003.002. | 820.0000 | Labour | 0 | 150478.2000
730928 | C BLDG WATERPROOFING SBS WATERPROOFING | JOB | 0.0000 | 0.0000 | 166814 | Supply & Fixing of SBS Coating with Dimple Board(Dry) | SQM | 2775.0000 | 826.0000 | 821.001.001.001.003.003. | 700.0000 | Labour | 0 | 349650.0000
745407 | 1ST FLOOR TOILET WATERPROOFING 50MM SUNK | SQM | 55.3200 | 55.3200 | 169182 | (L) SURFACE PREPARATION | SQM | 55.3200 | 76.2000 | 821.001.001.001.003.004.002. | 64.5800 | Labour | 0 | 643.0600
745407 | 1ST FLOOR TOILET WATERPROOFING 50MM SUNK | SQM | 55.3200 | 55.3200 | 169180 | CHEMICAL COAT (M+L) | SQM | 55.3200 | 469.6400 | 821.001.001.001.003.004.002. | 398.0000 | Labour | 0 | 3963.1200
745407 | 1ST FLOOR TOILET WATERPROOFING 50MM SUNK | SQM | 55.3200 | 55.3200 | 169181 | PROTECTION COATS (L) | SQM | 55.3200 | 292.1300 | 821.001.001.001.003.004.002. | 247.5700 | Labour | 0 | 2465.2000
745407 | 1ST FLOOR TOILET WATERPROOFING 50MM SUNK | SQM | 55.3200 | 55.3200 | 166705 | Provide & Fixing of W/P Core Packing | NO | 1991.5200 | 247.8000 | 821.001.001.001.003.004.002. | 210.0000 | Labour | 0 | 75279.4600
745407 | 1ST FLOOR TOILET WATERPROOFING 50MM SUNK | SQM | 55.3200 | 55.3200 | 417572 | CEMENT OPC 53 GRADE | BAG | 29.7732 | 336.3000 | 821.001.001.001.003.004.002. | 285.0000 | Material | 416 | 1527.3600 | C + SGST 18% I/P
745407 | 1ST FLOOR TOILET WATERPROOFING 50MM SUNK | SQM | 55.3200 | 55.3200 | 410674 | M SAND | BRASS | 2.3732 | 6405.0000 | 821.001.001.001.003.004.002. | 6100.0000 | Material | 426 | 723.8200 | C + SGST 5% I/P
745407 | 1ST FLOOR TOILET WATERPROOFING 50MM SUNK | SQM | 55.3200 | 55.3200 | 410199 | METAL 10MM | BRASS | 0.8409 | 3412.4900 | 821.001.001.001.003.004.002. | 3250.0000 | Material | 426 | 136.6400 | C + SGST 5% I/P
745408 | 1ST FLOOR TOILET WATERPROOF 250MM SUNK | SQM | 31.2000 | 31.2000 | 169182 | (L) SURFACE PREPARATION | SQM | 64.6370 | 76.2000 | 821.001.001.001.003.004.003. | 64.5800 | Labour | 0 | 751.3600
745408 | 1ST FLOOR TOILET WATERPROOF 250MM SUNK | SQM | 31.2000 | 31.2000 | 169183 | BRICKBAT CHEMICAL (M+L) | SQM | 31.2000 | 355.6400 | 821.001.001.001.003.004.003. | 301.3900 | Labour | 0 | 1692.6100
745408 | 1ST FLOOR TOILET WATERPROOF 250MM SUNK | SQM | 31.2000 | 31.2000 | 171214 | Brickbat waterproofing- 2nd layer- L | SQM | 31.2000 | 1.1800 | 821.001.001.001.003.004.003. | 1.0000 | Labour | 416 | 5.6200 | C + SGST 18% I/P
745408 | 1ST FLOOR TOILET WATERPROOF 250MM SUNK | SQM | 31.2000 | 31.2000 | 169180 | CHEMICAL COAT (M+L) | SQM | 64.6370 | 469.6400 | 821.001.001.001.003.004.003. | 398.0000 | Labour | 0 | 4630.5900
745408 | 1ST FLOOR TOILET WATERPROOF 250MM SUNK | SQM | 31.2000 | 31.2000 | 169181 | PROTECTION COATS (L) | SQM | 64.6370 | 292.1300 | 821.001.001.001.003.004.003. | 247.5700 | Labour | 0 | 2880.4000
745408 | 1ST FLOOR TOILET WATERPROOF 250MM SUNK | SQM | 31.2000 | 31.2000 | 166705 | Provide & Fixing of W/P Core Packing | NO | 35.8800 | 247.8000 | 821.001.001.001.003.004.003. | 210.0000 | Labour | 0 | 1356.2600
745408 | 1ST FLOOR TOILET WATERPROOF 250MM SUNK | SQM | 31.2000 | 31.2000 | 410214 | 4" RED BRICKS | NO | 2220.0000 | 9.1900 | 821.001.001.001.003.004.003. | 8.7500 | Material | 426 | 971.2600 | C + SGST 5% I/P
745408 | 1ST FLOOR TOILET WATERPROOF 250MM SUNK | SQM | 31.2000 | 31.2000 | 417572 | CEMENT OPC 53 GRADE | BAG | 37.7520 | 336.3000 | 821.001.001.001.003.004.003. | 285.0000 | Material | 416 | 1936.6800 | C + SGST 18% I/P
745408 | 1ST FLOOR TOILET WATERPROOF 250MM SUNK | SQM | 31.2000 | 31.2000 | 410674 | M SAND | BRASS | 2.1216 | 6405.0000 | 821.001.001.001.003.004.003. | 6100.0000 | Material | 426 | 647.0800 | C + SGST 5% I/P
745409 | 1ST FLOOR ATTACHED TERRACE 250MM | SQM | 6.2800 | 6.2800 | 169182 | (L) SURFACE PREPARATION | SQM | 41.3914 | 76.2000 | 821.001.001.001.003.004.004. | 64.5800 | Labour | 0 | 481.1400
745409 | 1ST FLOOR ATTACHED TERRACE 250MM | SQM | 6.2800 | 6.2800 | 169183 | BRICKBAT CHEMICAL (M+L) | SQM | 17.2394 | 355.6400 | 821.001.001.001.003.004.004. | 301.3900 | Labour | 0 | 935.2400
745409 | 1ST FLOOR ATTACHED TERRACE 250MM | SQM | 6.2800 | 6.2800 | 171214 | Brickbat waterproofing- 2nd layer- L | SQM | 17.2400 | 1.1800 | 821.001.001.001.003.004.004. | 1.0000 | Labour | 416 | 3.1000 | C + SGST 18% I/P
745409 | 1ST FLOOR ATTACHED TERRACE 250MM | SQM | 6.2800 | 6.2800 | 169180 | CHEMICAL COAT (M+L) | SQM | 41.3914 | 469.6400 | 821.001.001.001.003.004.004. | 398.0000 | Labour | 0 | 2965.2700
745409 | 1ST FLOOR ATTACHED TERRACE 250MM | SQM | 6.2800 | 6.2800 | 169181 | PROTECTION COATS (L) | SQM | 41.3914 | 292.1300 | 821.001.001.001.003.004.004. | 247.5700 | Labour | 0 | 1844.5200
745409 | 1ST FLOOR ATTACHED TERRACE 250MM | SQM | 6.2800 | 6.2800 | 166705 | Provide & Fixing of W/P Core Packing | NO | 12.0000 | 247.8000 | 821.001.001.001.003.004.004. | 210.0000 | Labour | 0 | 453.6000
745409 | 1ST FLOOR ATTACHED TERRACE 250MM | SQM | 6.2800 | 6.2800 | 410214 | 4" RED BRICKS | NO | 1320.0000 | 9.1900 | 821.001.001.001.003.004.004. | 8.7500 | Material | 426 | 577.5000 | C + SGST 5% I/P
745409 | 1ST FLOOR ATTACHED TERRACE 250MM | SQM | 6.2800 | 6.2800 | 417572 | CEMENT OPC 53 GRADE | BAG | 7.5988 | 336.3000 | 821.001.001.001.003.004.004. | 285.0000 | Material | 416 | 389.8200 | C + SGST 18% I/P
745409 | 1ST FLOOR ATTACHED TERRACE 250MM | SQM | 6.2800 | 6.2800 | 410674 | M SAND | BRASS | 0.4270 | 6405.0100 | 821.001.001.001.003.004.004. | 6100.0000 | Material | 426 | 130.2400 | C + SGST 5% I/P
745412 | 1ST FLOOR ATTACHED TERRACE 150MM | SQM | 18.4400 | 18.4400 | 169182 | (L) SURFACE PREPARATION | SQM | 84.7981 | 76.2000 | 821.001.001.001.003.004.006. | 64.5800 | Labour | 0 | 985.7300
745412 | 1ST FLOOR ATTACHED TERRACE 150MM | SQM | 18.4400 | 18.4400 | 169183 | BRICKBAT CHEMICAL (M+L) | SQM | 51.6361 | 355.6400 | 821.001.001.001.003.004.006. | 301.3900 | Labour | 0 | 2801.2600
745412 | 1ST FLOOR ATTACHED TERRACE 150MM | SQM | 18.4400 | 18.4400 | 169180 | CHEMICAL COAT (M+L) | SQM | 84.7981 | 469.6400 | 821.001.001.001.003.004.006. | 398.0000 | Labour | 0 | 6074.9400
745412 | 1ST FLOOR ATTACHED TERRACE 150MM | SQM | 18.4400 | 18.4400 | 169181 | PROTECTION COATS (L) | SQM | 84.7981 | 292.1300 | 821.001.001.001.003.004.006. | 247.5700 | Labour | 0 | 3778.8200
745412 | 1ST FLOOR ATTACHED TERRACE 150MM | SQM | 18.4400 | 18.4400 | 166705 | Provide & Fixing of W/P Core Packing | NO | 12.0000 | 247.8000 | 821.001.001.001.003.004.006. | 210.0000 | Labour | 0 | 453.6000
745412 | 1ST FLOOR ATTACHED TERRACE 150MM | SQM | 18.4400 | 18.4400 | 410214 | 4" RED BRICKS | NO | 2520.0000 | 9.1900 | 821.001.001.001.003.004.006. | 8.7500 | Material | 426 | 1102.5000 | C + SGST 5% I/P
745412 | 1ST FLOOR ATTACHED TERRACE 150MM | SQM | 18.4400 | 18.4400 | 417572 | CEMENT OPC 53 GRADE | BAG | 14.8276 | 336.3000 | 821.001.001.001.003.004.006. | 285.0000 | Material | 416 | 760.6600 | C + SGST 18% I/P
745412 | 1ST FLOOR ATTACHED TERRACE 150MM | SQM | 18.4400 | 18.4400 | 410674 | M SAND | BRASS | 0.8298 | 6404.9900 | 821.001.001.001.003.004.006. | 6100.0000 | Material | 426 | 253.0800 | C + SGST 5% I/P
746098 | 1ST FLOOR DRY BALCONY 200MM | SQM | 20.0800 | 20.0800 | 169182 | (L) SURFACE PREPARATION | SQM | 54.9300 | 76.2000 | 821.001.001.001.003.004.007. | 64.5800 | Labour | 0 | 638.5200
746098 | 1ST FLOOR DRY BALCONY 200MM | SQM | 20.0800 | 20.0800 | 169183 | BRICKBAT CHEMICAL (M+L) | SQM | 27.3500 | 355.6400 | 821.001.001.001.003.004.007. | 301.3900 | Labour | 0 | 1483.7400
746098 | 1ST FLOOR DRY BALCONY 200MM | SQM | 20.0800 | 20.0800 | 169180 | CHEMICAL COAT (M+L) | SQM | 54.9300 | 469.6400 | 821.001.001.001.003.004.007. | 398.0000 | Labour | 0 | 3935.1900
746098 | 1ST FLOOR DRY BALCONY 200MM | SQM | 20.0800 | 20.0800 | 169181 | PROTECTION COATS (L) | SQM | 54.9300 | 292.1300 | 821.001.001.001.003.004.007. | 247.5700 | Labour | 0 | 2447.8200
746098 | 1ST FLOOR DRY BALCONY 200MM | SQM | 20.0800 | 20.0800 | 166705 | Provide & Fixing of W/P Core Packing | NO | 12.0480 | 247.8000 | 821.001.001.001.003.004.007. | 210.0000 | Labour | 0 | 455.4100
746098 | 1ST FLOOR DRY BALCONY 200MM | SQM | 20.0800 | 20.0800 | 410214 | 4" RED BRICKS | NO | 1440.0000 | 9.1900 | 821.001.001.001.003.004.007. | 8.7500 | Material | 426 | 630.0000 | C + SGST 5% I/P
745423 | 2ND FLOOR TOILET WATERPROOFING 50MM SUNK | SQM | 55.3200 | 55.3200 | 169182 | (L) SURFACE PREPARATION | SQM | 55.3200 | 76.2000 | 821.001.001.001.003.005.002. | 64.5800 | Labour | 0 | 643.0600
745423 | 2ND FLOOR TOILET WATERPROOFING 50MM SUNK | SQM | 55.3200 | 55.3200 | 169180 | CHEMICAL COAT (M+L) | SQM | 55.3200 | 469.6400 | 821.001.001.001.003.005.002. | 398.0000 | Labour | 0 | 3963.1200
745423 | 2ND FLOOR TOILET WATERPROOFING 50MM SUNK | SQM | 55.3200 | 55.3200 | 169181 | PROTECTION COATS (L) | SQM | 55.3200 | 292.1300 | 821.001.001.001.003.005.002. | 247.5700 | Labour | 0 | 2465.2000
745423 | 2ND FLOOR TOILET WATERPROOFING 50MM SUNK | SQM | 55.3200 | 55.3200 | 166705 | Provide & Fixing of W/P Core Packing | NO | 36.0000 | 247.8000 | 821.001.001.001.003.005.002. | 210.0000 | Labour | 0 | 1360.8000
745423 | 2ND FLOOR TOILET WATERPROOFING 50MM SUNK | SQM | 55.3200 | 55.3200 | 417572 | CEMENT OPC 53 GRADE | BAG | 29.7732 | 336.3000 | 821.001.001.001.003.005.002. | 285.0000 | Material | 416 | 1527.3600 | C + SGST 18% I/P
745423 | 2ND FLOOR TOILET WATERPROOFING 50MM SUNK | SQM | 55.3200 | 55.3200 | 410674 | M SAND | BRASS | 2.3732 | 6405.0000 | 821.001.001.001.003.005.002. | 6100.0000 | Material | 426 | 723.8200 | C + SGST 5% I/P
745423 | 2ND FLOOR TOILET WATERPROOFING 50MM SUNK | SQM | 55.3200 | 55.3200 | 410199 | METAL 10MM | BRASS | 0.8409 | 3412.4900 | 821.001.001.001.003.005.002. | 3250.0000 | Material | 426 | 136.6400 | C + SGST 5% I/P
745424 | 2ND FLOOR TOILET WATERPROOF 250MM SUNK | SQM | 31.2000 | 31.2000 | 169182 | (L) SURFACE PREPARATION | SQM | 64.6370 | 76.2000 | 821.001.001.001.003.005.003. | 64.5800 | Labour | 0 | 751.3600
745424 | 2ND FLOOR TOILET WATERPROOF 250MM SUNK | SQM | 31.2000 | 31.2000 | 169183 | BRICKBAT CHEMICAL (M+L) | SQM | 31.2000 | 355.6400 | 821.001.001.001.003.005.003. | 301.3900 | Labour | 0 | 1692.6100
745424 | 2ND FLOOR TOILET WATERPROOF 250MM SUNK | SQM | 31.2000 | 31.2000 | 171214 | Brickbat waterproofing- 2nd layer- L | SQM | 31.2000 | 1.1800 | 821.001.001.001.003.005.003. | 1.0000 | Labour | 416 | 5.6200 | C + SGST 18% I/P
745424 | 2ND FLOOR TOILET WATERPROOF 250MM SUNK | SQM | 31.2000 | 31.2000 | 169180 | CHEMICAL COAT (M+L) | SQM | 64.6370 | 469.6400 | 821.001.001.001.003.005.003. | 398.0000 | Labour | 0 | 4630.5900
745424 | 2ND FLOOR TOILET WATERPROOF 250MM SUNK | SQM | 31.2000 | 31.2000 | 169181 | PROTECTION COATS (L) | SQM | 64.6370 | 292.1300 | 821.001.001.001.003.005.003. | 247.5700 | Labour | 0 | 2880.4000
745424 | 2ND FLOOR TOILET WATERPROOF 250MM SUNK | SQM | 31.2000 | 31.2000 | 166705 | Provide & Fixing of W/P Core Packing | NO | 35.8800 | 247.8000 | 821.001.001.001.003.005.003. | 210.0000 | Labour | 0 | 1356.2600
745424 | 2ND FLOOR TOILET WATERPROOF 250MM SUNK | SQM | 31.2000 | 31.2000 | 410214 | 4" RED BRICKS | NO | 2220.0000 | 9.1900 | 821.001.001.001.003.005.003. | 8.7500 | Material | 426 | 971.2600 | C + SGST 5% I/P
745424 | 2ND FLOOR TOILET WATERPROOF 250MM SUNK | SQM | 31.2000 | 31.2000 | 417572 | CEMENT OPC 53 GRADE | BAG | 37.7520 | 336.3000 | 821.001.001.001.003.005.003. | 285.0000 | Material | 416 | 1936.6800 | C + SGST 18% I/P
745424 | 2ND FLOOR TOILET WATERPROOF 250MM SUNK | SQM | 31.2000 | 31.2000 | 410674 | M SAND | BRASS | 2.1216 | 6405.0000 | 821.001.001.001.003.005.003. | 6100.0000 | Material | 426 | 647.0800 | C + SGST 5% I/P
745427 | 2ND FLOOR ATTACHED TERRACE 150MM | SQM | 18.4400 | 18.4400 | 169182 | (L) SURFACE PREPARATION | SQM | 84.7981 | 76.2000 | 821.001.001.001.003.005.006. | 64.5800 | Labour | 0 | 985.7300
745427 | 2ND FLOOR ATTACHED TERRACE 150MM | SQM | 18.4400 | 18.4400 | 169183 | BRICKBAT CHEMICAL (M+L) | SQM | 51.6361 | 355.6400 | 821.001.001.001.003.005.006. | 301.3900 | Labour | 0 | 2801.2600
745427 | 2ND FLOOR ATTACHED TERRACE 150MM | SQM | 18.4400 | 18.4400 | 169180 | CHEMICAL COAT (M+L) | SQM | 84.7981 | 469.6400 | 821.001.001.001.003.005.006. | 398.0000 | Labour | 0 | 6074.9400
745427 | 2ND FLOOR ATTACHED TERRACE 150MM | SQM | 18.4400 | 18.4400 | 169181 | PROTECTION COATS (L) | SQM | 84.7981 | 292.1300 | 821.001.001.001.003.005.006. | 247.5700 | Labour | 0 | 3778.8200
745427 | 2ND FLOOR ATTACHED TERRACE 150MM | SQM | 18.4400 | 18.4400 | 166705 | Provide & Fixing of W/P Core Packing | NO | 12.0000 | 247.8000 | 821.001.001.001.003.005.006. | 210.0000 | Labour | 0 | 453.6000
745427 | 2ND FLOOR ATTACHED TERRACE 150MM | SQM | 18.4400 | 18.4400 | 410214 | 4" RED BRICKS | NO | 2520.0000 | 9.1900 | 821.001.001.001.003.005.006. | 8.7500 | Material | 426 | 1102.5000 | C + SGST 5% I/P
745427 | 2ND FLOOR ATTACHED TERRACE 150MM | SQM | 18.4400 | 18.4400 | 417572 | CEMENT OPC 53 GRADE | BAG | 14.8276 | 336.3000 | 821.001.001.001.003.005.006. | 285.0000 | Material | 416 | 760.6600 | C + SGST 18% I/P
745427 | 2ND FLOOR ATTACHED TERRACE 150MM | SQM | 18.4400 | 18.4400 | 410674 | M SAND | BRASS | 0.8298 | 6404.9900 | 821.001.001.001.003.005.006. | 6100.0000 | Material | 426 | 253.0800 | C + SGST 5% I/P
745514 | 2ND FLOOR ATTACHED TERRACE 250MM | SQM | 6.2800 | 6.2800 | 169182 | (L) SURFACE PREPARATION | SQM | 41.3914 | 76.2000 | 821.001.001.001.003.005.007. | 64.5800 | Labour | 0 | 481.1400
745514 | 2ND FLOOR ATTACHED TERRACE 250MM | SQM | 6.2800 | 6.2800 | 169183 | BRICKBAT CHEMICAL (M+L) | SQM | 17.2394 | 355.6400 | 821.001.001.001.003.005.007. | 301.3900 | Labour | 0 | 935.2400
745514 | 2ND FLOOR ATTACHED TERRACE 250MM | SQM | 6.2800 | 6.2800 | 171214 | Brickbat waterproofing- 2nd layer- L | SQM | 17.2400 | 1.1800 | 821.001.001.001.003.005.007. | 1.0000 | Labour | 416 | 3.1000 | C + SGST 18% I/P
745514 | 2ND FLOOR ATTACHED TERRACE 250MM | SQM | 6.2800 | 6.2800 | 169180 | CHEMICAL COAT (M+L) | SQM | 41.3914 | 469.6400 | 821.001.001.001.003.005.007. | 398.0000 | Labour | 0 | 2965.2700
745514 | 2ND FLOOR ATTACHED TERRACE 250MM | SQM | 6.2800 | 6.2800 | 169181 | PROTECTION COATS (L) | SQM | 41.3914 | 292.1300 | 821.001.001.001.003.005.007. | 247.5700 | Labour | 0 | 1844.5200
745514 | 2ND FLOOR ATTACHED TERRACE 250MM | SQM | 6.2800 | 6.2800 | 166705 | Provide & Fixing of W/P Core Packing | NO | 12.0000 | 247.8000 | 821.001.001.001.003.005.007. | 210.0000 | Labour | 0 | 453.6000
745514 | 2ND FLOOR ATTACHED TERRACE 250MM | SQM | 6.2800 | 6.2800 | 410214 | 4" RED BRICKS | NO | 1320.0000 | 9.1900 | 821.001.001.001.003.005.007. | 8.7500 | Material | 426 | 577.5000 | C + SGST 5% I/P
745514 | 2ND FLOOR ATTACHED TERRACE 250MM | SQM | 6.2800 | 6.2800 | 417572 | CEMENT OPC 53 GRADE | BAG | 7.5988 | 336.3000 | 821.001.001.001.003.005.007. | 285.0000 | Material | 416 | 389.8200 | C + SGST 18% I/P
745514 | 2ND FLOOR ATTACHED TERRACE 250MM | SQM | 6.2800 | 6.2800 | 410674 | M SAND | BRASS | 0.4270 | 6405.0100 | 821.001.001.001.003.005.007. | 6100.0000 | Material | 426 | 130.2400 | C + SGST 5% I/P
746101 | 2ND FLOOR DRY BALCONY 200MM | SQM | 20.0800 | 20.0800 | 169182 | (L) SURFACE PREPARATION | SQM | 54.9300 | 76.2000 | 821.001.001.001.003.005.008. | 64.5800 | Labour | 0 | 638.5200
746101 | 2ND FLOOR DRY BALCONY 200MM | SQM | 20.0800 | 20.0800 | 169183 | BRICKBAT CHEMICAL (M+L) | SQM | 27.3500 | 355.6400 | 821.001.001.001.003.005.008. | 301.3900 | Labour | 0 | 1483.7400
746101 | 2ND FLOOR DRY BALCONY 200MM | SQM | 20.0800 | 20.0800 | 169180 | CHEMICAL COAT (M+L) | SQM | 54.9300 | 469.6400 | 821.001.001.001.003.005.008. | 398.0000 | Labour | 0 | 3935.1900
746101 | 2ND FLOOR DRY BALCONY 200MM | SQM | 20.0800 | 20.0800 | 169181 | PROTECTION COATS (L) | SQM | 54.9300 | 292.1300 | 821.001.001.001.003.005.008. | 247.5700 | Labour | 0 | 2447.8200
746101 | 2ND FLOOR DRY BALCONY 200MM | SQM | 20.0800 | 20.0800 | 166705 | Provide & Fixing of W/P Core Packing | NO | 12.0480 | 247.8000 | 821.001.001.001.003.005.008. | 210.0000 | Labour | 0 | 455.4100
746101 | 2ND FLOOR DRY BALCONY 200MM | SQM | 20.0800 | 20.0800 | 410214 | 4" RED BRICKS | NO | 1440.0000 | 9.1900 | 821.001.001.001.003.005.008. | 8.7500 | Material | 426 | 630.0000 | C + SGST 5% I/P
745430 | 3RD FLOOR TOILET WATERPROOFING 50MM SUNK | SQM | 55.3200 | 55.3200 | 169182 | (L) SURFACE PREPARATION | SQM | 55.3200 | 76.2000 | 821.001.001.001.003.006.002. | 64.5800 | Labour | 0 | 643.0600
745430 | 3RD FLOOR TOILET WATERPROOFING 50MM SUNK | SQM | 55.3200 | 55.3200 | 169180 | CHEMICAL COAT (M+L) | SQM | 55.3200 | 469.6400 | 821.001.001.001.003.006.002. | 398.0000 | Labour | 0 | 3963.1200
745430 | 3RD FLOOR TOILET WATERPROOFING 50MM SUNK | SQM | 55.3200 | 55.3200 | 169181 | PROTECTION COATS (L) | SQM | 55.3200 | 292.1300 | 821.001.001.001.003.006.002. | 247.5700 | Labour | 0 | 2465.2000
745430 | 3RD FLOOR TOILET WATERPROOFING 50MM SUNK | SQM | 55.3200 | 55.3200 | 166705 | Provide & Fixing of W/P Core Packing | NO | 36.0000 | 247.8000 | 821.001.001.001.003.006.002. | 210.0000 | Labour | 0 | 1360.8000
745430 | 3RD FLOOR TOILET WATERPROOFING 50MM SUNK | SQM | 55.3200 | 55.3200 | 417572 | CEMENT OPC 53 GRADE | BAG | 29.7732 | 336.3000 | 821.001.001.001.003.006.002. | 285.0000 | Material | 416 | 1527.3600 | C + SGST 18% I/P
745430 | 3RD FLOOR TOILET WATERPROOFING 50MM SUNK | SQM | 55.3200 | 55.3200 | 410674 | M SAND | BRASS | 2.3732 | 6405.0000 | 821.001.001.001.003.006.002. | 6100.0000 | Material | 426 | 723.8200 | C + SGST 5% I/P
745430 | 3RD FLOOR TOILET WATERPROOFING 50MM SUNK | SQM | 55.3200 | 55.3200 | 410199 | METAL 10MM | BRASS | 0.8409 | 3412.4900 | 821.001.001.001.003.006.002. | 3250.0000 | Material | 426 | 136.6400 | C + SGST 5% I/P
745431 | 3RD FLOOR TOILET WATERPROOF 250MM SUNK | SQM | 31.2000 | 31.2000 | 169182 | (L) SURFACE PREPARATION | SQM | 64.6370 | 76.2000 | 821.001.001.001.003.006.003. | 64.5800 | Labour | 0 | 751.3600
745431 | 3RD FLOOR TOILET WATERPROOF 250MM SUNK | SQM | 31.2000 | 31.2000 | 169183 | BRICKBAT CHEMICAL (M+L) | SQM | 31.2000 | 355.6400 | 821.001.001.001.003.006.003. | 301.3900 | Labour | 0 | 1692.6100
745431 | 3RD FLOOR TOILET WATERPROOF 250MM SUNK | SQM | 31.2000 | 31.2000 | 171214 | Brickbat waterproofing- 2nd layer- L | SQM | 31.2000 | 1.1800 | 821.001.001.001.003.006.003. | 1.0000 | Labour | 416 | 5.6200 | C + SGST 18% I/P
745431 | 3RD FLOOR TOILET WATERPROOF 250MM SUNK | SQM | 31.2000 | 31.2000 | 169180 | CHEMICAL COAT (M+L) | SQM | 64.6370 | 469.6400 | 821.001.001.001.003.006.003. | 398.0000 | Labour | 0 | 4630.5900
745431 | 3RD FLOOR TOILET WATERPROOF 250MM SUNK | SQM | 31.2000 | 31.2000 | 169181 | PROTECTION COATS (L) | SQM | 64.6370 | 292.1300 | 821.001.001.001.003.006.003. | 247.5700 | Labour | 0 | 2880.4000
745431 | 3RD FLOOR TOILET WATERPROOF 250MM SUNK | SQM | 31.2000 | 31.2000 | 166705 | Provide & Fixing of W/P Core Packing | NO | 35.8800 | 247.8000 | 821.001.001.001.003.006.003. | 210.0000 | Labour | 0 | 1356.2600
745431 | 3RD FLOOR TOILET WATERPROOF 250MM SUNK | SQM | 31.2000 | 31.2000 | 410214 | 4" RED BRICKS | NO | 2220.0000 | 9.1900 | 821.001.001.001.003.006.003. | 8.7500 | Material | 426 | 971.2600 | C + SGST 5% I/P
745431 | 3RD FLOOR TOILET WATERPROOF 250MM SUNK | SQM | 31.2000 | 31.2000 | 417572 | CEMENT OPC 53 GRADE | BAG | 37.7520 | 336.3000 | 821.001.001.001.003.006.003. | 285.0000 | Material | 416 | 1936.6800 | C + SGST 18% I/P
745431 | 3RD FLOOR TOILET WATERPROOF 250MM SUNK | SQM | 31.2000 | 31.2000 | 410674 | M SAND | BRASS | 2.1216 | 6405.0000 | 821.001.001.001.003.006.003. | 6100.0000 | Material | 426 | 647.0800 | C + SGST 5% I/P
745434 | 3RD FLOOR ATTACHED TERRACE 150MM | SQM | 18.4400 | 18.4400 | 169182 | (L) SURFACE PREPARATION | SQM | 84.7981 | 76.2000 | 821.001.001.001.003.006.006. | 64.5800 | Labour | 0 | 985.7300
745434 | 3RD FLOOR ATTACHED TERRACE 150MM | SQM | 18.4400 | 18.4400 | 169183 | BRICKBAT CHEMICAL (M+L) | SQM | 51.6361 | 355.6400 | 821.001.001.001.003.006.006. | 301.3900 | Labour | 0 | 2801.2600
745434 | 3RD FLOOR ATTACHED TERRACE 150MM | SQM | 18.4400 | 18.4400 | 169180 | CHEMICAL COAT (M+L) | SQM | 84.7981 | 469.6400 | 821.001.001.001.003.006.006. | 398.0000 | Labour | 0 | 6074.9400
745434 | 3RD FLOOR ATTACHED TERRACE 150MM | SQM | 18.4400 | 18.4400 | 169181 | PROTECTION COATS (L) | SQM | 84.7981 | 292.1300 | 821.001.001.001.003.006.006. | 247.5700 | Labour | 0 | 3778.8200
745434 | 3RD FLOOR ATTACHED TERRACE 150MM | SQM | 18.4400 | 18.4400 | 166705 | Provide & Fixing of W/P Core Packing | NO | 12.0000 | 247.8000 | 821.001.001.001.003.006.006. | 210.0000 | Labour | 0 | 453.6000
745434 | 3RD FLOOR ATTACHED TERRACE 150MM | SQM | 18.4400 | 18.4400 | 410214 | 4" RED BRICKS | NO | 2520.0000 | 9.1900 | 821.001.001.001.003.006.006. | 8.7500 | Material | 426 | 1102.5000 | C + SGST 5% I/P
745434 | 3RD FLOOR ATTACHED TERRACE 150MM | SQM | 18.4400 | 18.4400 | 417572 | CEMENT OPC 53 GRADE | BAG | 14.8276 | 336.3000 | 821.001.001.001.003.006.006. | 285.0000 | Material | 416 | 760.6600 | C + SGST 18% I/P
745434 | 3RD FLOOR ATTACHED TERRACE 150MM | SQM | 18.4400 | 18.4400 | 410674 | M SAND | BRASS | 0.8298 | 6404.9900 | 821.001.001.001.003.006.006. | 6100.0000 | Material | 426 | 253.0800 | C + SGST 5% I/P
745515 | 3RD FLOOR ATTACHED TERRACE 250MM | SQM | 6.2800 | 6.2800 | 169182 | (L) SURFACE PREPARATION | SQM | 41.3914 | 76.2000 | 821.001.001.001.003.006.007. | 64.5800 | Labour | 0 | 481.1400
745515 | 3RD FLOOR ATTACHED TERRACE 250MM | SQM | 6.2800 | 6.2800 | 169183 | BRICKBAT CHEMICAL (M+L) | SQM | 17.2394 | 355.6400 | 821.001.001.001.003.006.007. | 301.3900 | Labour | 0 | 935.2400
745515 | 3RD FLOOR ATTACHED TERRACE 250MM | SQM | 6.2800 | 6.2800 | 171214 | Brickbat waterproofing- 2nd layer- L | SQM | 17.2400 | 1.1800 | 821.001.001.001.003.006.007. | 1.0000 | Labour | 416 | 3.1000 | C + SGST 18% I/P
745515 | 3RD FLOOR ATTACHED TERRACE 250MM | SQM | 6.2800 | 6.2800 | 169180 | CHEMICAL COAT (M+L) | SQM | 41.3914 | 469.6400 | 821.001.001.001.003.006.007. | 398.0000 | Labour | 0 | 2965.2700
745515 | 3RD FLOOR ATTACHED TERRACE 250MM | SQM | 6.2800 | 6.2800 | 169181 | PROTECTION COATS (L) | SQM | 41.3914 | 292.1300 | 821.001.001.001.003.006.007. | 247.5700 | Labour | 0 | 1844.5200
745515 | 3RD FLOOR ATTACHED TERRACE 250MM | SQM | 6.2800 | 6.2800 | 166705 | Provide & Fixing of W/P Core Packing | NO | 12.0000 | 247.8000 | 821.001.001.001.003.006.007. | 210.0000 | Labour | 0 | 453.6000
745515 | 3RD FLOOR ATTACHED TERRACE 250MM | SQM | 6.2800 | 6.2800 | 410214 | 4" RED BRICKS | NO | 1320.0000 | 9.1900 | 821.001.001.001.003.006.007. | 8.7500 | Material | 426 | 577.5000 | C + SGST 5% I/P
745515 | 3RD FLOOR ATTACHED TERRACE 250MM | SQM | 6.2800 | 6.2800 | 417572 | CEMENT OPC 53 GRADE | BAG | 7.5988 | 336.3000 | 821.001.001.001.003.006.007. | 285.0000 | Material | 416 | 389.8200 | C + SGST 18% I/P
745515 | 3RD FLOOR ATTACHED TERRACE 250MM | SQM | 6.2800 | 6.2800 | 410674 | M SAND | BRASS | 0.4270 | 6405.0100 | 821.001.001.001.003.006.007. | 6100.0000 | Material | 426 | 130.2400 | C + SGST 5% I/P
746103 | 3RD FLOOR DRY BALCONY 200MM | SQM | 20.0800 | 20.0800 | 169182 | (L) SURFACE PREPARATION | SQM | 54.9300 | 76.2000 | 821.001.001.001.003.006.008. | 64.5800 | Labour | 0 | 638.5200
746103 | 3RD FLOOR DRY BALCONY 200MM | SQM | 20.0800 | 20.0800 | 169183 | BRICKBAT CHEMICAL (M+L) | SQM | 27.3500 | 355.6400 | 821.001.001.001.003.006.008. | 301.3900 | Labour | 0 | 1483.7400
746103 | 3RD FLOOR DRY BALCONY 200MM | SQM | 20.0800 | 20.0800 | 169180 | CHEMICAL COAT (M+L) | SQM | 54.9300 | 469.6400 | 821.001.001.001.003.006.008. | 398.0000 | Labour | 0 | 3935.1900
746103 | 3RD FLOOR DRY BALCONY 200MM | SQM | 20.0800 | 20.0800 | 169181 | PROTECTION COATS (L) | SQM | 54.9300 | 292.1300 | 821.001.001.001.003.006.008. | 247.5700 | Labour | 0 | 2447.8200
746103 | 3RD FLOOR DRY BALCONY 200MM | SQM | 20.0800 | 20.0800 | 166705 | Provide & Fixing of W/P Core Packing | NO | 12.0480 | 247.8000 | 821.001.001.001.003.006.008. | 210.0000 | Labour | 0 | 455.4100
746103 | 3RD FLOOR DRY BALCONY 200MM | SQM | 20.0800 | 20.0800 | 410214 | 4" RED BRICKS | NO | 1440.0000 | 9.1900 | 821.001.001.001.003.006.008. | 8.7500 | Material | 426 | 630.0000 | C + SGST 5% I/P
745437 | 4TH FLOOR TOILET WATERPROOFING 50MM SUNK | SQM | 55.3200 | 55.3200 | 169182 | (L) SURFACE PREPARATION | SQM | 55.3200 | 76.2000 | 821.001.001.001.003.007.002. | 64.5800 | Labour | 0 | 643.0600
745437 | 4TH FLOOR TOILET WATERPROOFING 50MM SUNK | SQM | 55.3200 | 55.3200 | 169180 | CHEMICAL COAT (M+L) | SQM | 55.3200 | 469.6400 | 821.001.001.001.003.007.002. | 398.0000 | Labour | 0 | 3963.1200
745437 | 4TH FLOOR TOILET WATERPROOFING 50MM SUNK | SQM | 55.3200 | 55.3200 | 169181 | PROTECTION COATS (L) | SQM | 55.3200 | 292.1300 | 821.001.001.001.003.007.002. | 247.5700 | Labour | 0 | 2465.2000
745437 | 4TH FLOOR TOILET WATERPROOFING 50MM SUNK | SQM | 55.3200 | 55.3200 | 166705 | Provide & Fixing of W/P Core Packing | NO | 36.0000 | 247.8000 | 821.001.001.001.003.007.002. | 210.0000 | Labour | 0 | 1360.8000
745437 | 4TH FLOOR TOILET WATERPROOFING 50MM SUNK | SQM | 55.3200 | 55.3200 | 417572 | CEMENT OPC 53 GRADE | BAG | 29.7732 | 336.3000 | 821.001.001.001.003.007.002. | 285.0000 | Material | 416 | 1527.3600 | C + SGST 18% I/P
745437 | 4TH FLOOR TOILET WATERPROOFING 50MM SUNK | SQM | 55.3200 | 55.3200 | 410674 | M SAND | BRASS | 2.3732 | 6405.0000 | 821.001.001.001.003.007.002. | 6100.0000 | Material | 426 | 723.8200 | C + SGST 5% I/P
745437 | 4TH FLOOR TOILET WATERPROOFING 50MM SUNK | SQM | 55.3200 | 55.3200 | 410199 | METAL 10MM | BRASS | 0.8409 | 3412.4900 | 821.001.001.001.003.007.002. | 3250.0000 | Material | 426 | 136.6400 | C + SGST 5% I/P
745438 | 4TH FLOOR TOILET WATERPROOF 250MM SUNK | SQM | 31.2000 | 31.2000 | 169182 | (L) SURFACE PREPARATION | SQM | 64.6370 | 76.2000 | 821.001.001.001.003.007.003. | 64.5800 | Labour | 0 | 751.3600
745438 | 4TH FLOOR TOILET WATERPROOF 250MM SUNK | SQM | 31.2000 | 31.2000 | 169183 | BRICKBAT CHEMICAL (M+L) | SQM | 31.2000 | 355.6400 | 821.001.001.001.003.007.003. | 301.3900 | Labour | 0 | 1692.6100
745438 | 4TH FLOOR TOILET WATERPROOF 250MM SUNK | SQM | 31.2000 | 31.2000 | 171214 | Brickbat waterproofing- 2nd layer- L | SQM | 31.2000 | 1.1800 | 821.001.001.001.003.007.003. | 1.0000 | Labour | 416 | 5.6200 | C + SGST 18% I/P
745438 | 4TH FLOOR TOILET WATERPROOF 250MM SUNK | SQM | 31.2000 | 31.2000 | 169180 | CHEMICAL COAT (M+L) | SQM | 64.6370 | 469.6400 | 821.001.001.001.003.007.003. | 398.0000 | Labour | 0 | 4630.5900
745438 | 4TH FLOOR TOILET WATERPROOF 250MM SUNK | SQM | 31.2000 | 31.2000 | 169181 | PROTECTION COATS (L) | SQM | 64.6370 | 292.1300 | 821.001.001.001.003.007.003. | 247.5700 | Labour | 0 | 2880.4000
745438 | 4TH FLOOR TOILET WATERPROOF 250MM SUNK | SQM | 31.2000 | 31.2000 | 166705 | Provide & Fixing of W/P Core Packing | NO | 35.8800 | 247.8000 | 821.001.001.001.003.007.003. | 210.0000 | Labour | 0 | 1356.2600
745438 | 4TH FLOOR TOILET WATERPROOF 250MM SUNK | SQM | 31.2000 | 31.2000 | 410214 | 4" RED BRICKS | NO | 2220.0000 | 9.1900 | 821.001.001.001.003.007.003. | 8.7500 | Material | 426 | 971.2600 | C + SGST 5% I/P
745438 | 4TH FLOOR TOILET WATERPROOF 250MM SUNK | SQM | 31.2000 | 31.2000 | 417572 | CEMENT OPC 53 GRADE | BAG | 37.7520 | 336.3000 | 821.001.001.001.003.007.003. | 285.0000 | Material | 416 | 1936.6800 | C + SGST 18% I/P
745438 | 4TH FLOOR TOILET WATERPROOF 250MM SUNK | SQM | 31.2000 | 31.2000 | 410674 | M SAND | BRASS | 2.1216 | 6405.0000 | 821.001.001.001.003.007.003. | 6100.0000 | Material | 426 | 647.0800 | C + SGST 5% I/P
745441 | 4TH FLOOR ATTACHED TERRACE 150MM | SQM | 18.4400 | 18.4400 | 169182 | (L) SURFACE PREPARATION | SQM | 84.7981 | 76.2000 | 821.001.001.001.003.007.006. | 64.5800 | Labour | 0 | 985.7300
745441 | 4TH FLOOR ATTACHED TERRACE 150MM | SQM | 18.4400 | 18.4400 | 169183 | BRICKBAT CHEMICAL (M+L) | SQM | 51.6361 | 355.6400 | 821.001.001.001.003.007.006. | 301.3900 | Labour | 0 | 2801.2600
745441 | 4TH FLOOR ATTACHED TERRACE 150MM | SQM | 18.4400 | 18.4400 | 169180 | CHEMICAL COAT (M+L) | SQM | 84.7981 | 469.6400 | 821.001.001.001.003.007.006. | 398.0000 | Labour | 0 | 6074.9400
745441 | 4TH FLOOR ATTACHED TERRACE 150MM | SQM | 18.4400 | 18.4400 | 169181 | PROTECTION COATS (L) | SQM | 84.7981 | 292.1300 | 821.001.001.001.003.007.006. | 247.5700 | Labour | 0 | 3778.8200
745441 | 4TH FLOOR ATTACHED TERRACE 150MM | SQM | 18.4400 | 18.4400 | 166705 | Provide & Fixing of W/P Core Packing | NO | 12.0000 | 247.8000 | 821.001.001.001.003.007.006. | 210.0000 | Labour | 0 | 453.6000
745441 | 4TH FLOOR ATTACHED TERRACE 150MM | SQM | 18.4400 | 18.4400 | 410214 | 4" RED BRICKS | NO | 2520.0000 | 9.1900 | 821.001.001.001.003.007.006. | 8.7500 | Material | 426 | 1102.5000 | C + SGST 5% I/P
745441 | 4TH FLOOR ATTACHED TERRACE 150MM | SQM | 18.4400 | 18.4400 | 417572 | CEMENT OPC 53 GRADE | BAG | 14.8276 | 336.3000 | 821.001.001.001.003.007.006. | 285.0000 | Material | 416 | 760.6600 | C + SGST 18% I/P
745441 | 4TH FLOOR ATTACHED TERRACE 150MM | SQM | 18.4400 | 18.4400 | 410674 | M SAND | BRASS | 0.8298 | 6404.9900 | 821.001.001.001.003.007.006. | 6100.0000 | Material | 426 | 253.0800 | C + SGST 5% I/P
745516 | 4TH FLOOR ATTACHED TERRACE 250MM | SQM | 6.2800 | 6.2800 | 169182 | (L) SURFACE PREPARATION | SQM | 41.3914 | 76.2000 | 821.001.001.001.003.007.007. | 64.5800 | Labour | 0 | 481.1400
745516 | 4TH FLOOR ATTACHED TERRACE 250MM | SQM | 6.2800 | 6.2800 | 169183 | BRICKBAT CHEMICAL (M+L) | SQM | 17.2394 | 355.6400 | 821.001.001.001.003.007.007. | 301.3900 | Labour | 0 | 935.2400
745516 | 4TH FLOOR ATTACHED TERRACE 250MM | SQM | 6.2800 | 6.2800 | 171214 | Brickbat waterproofing- 2nd layer- L | SQM | 17.2400 | 1.1800 | 821.001.001.001.003.007.007. | 1.0000 | Labour | 416 | 3.1000 | C + SGST 18% I/P
745516 | 4TH FLOOR ATTACHED TERRACE 250MM | SQM | 6.2800 | 6.2800 | 169180 | CHEMICAL COAT (M+L) | SQM | 41.3914 | 469.6400 | 821.001.001.001.003.007.007. | 398.0000 | Labour | 0 | 2965.2700
745516 | 4TH FLOOR ATTACHED TERRACE 250MM | SQM | 6.2800 | 6.2800 | 169181 | PROTECTION COATS (L) | SQM | 41.3914 | 292.1300 | 821.001.001.001.003.007.007. | 247.5700 | Labour | 0 | 1844.5200
745516 | 4TH FLOOR ATTACHED TERRACE 250MM | SQM | 6.2800 | 6.2800 | 166705 | Provide & Fixing of W/P Core Packing | NO | 12.0000 | 247.8000 | 821.001.001.001.003.007.007. | 210.0000 | Labour | 0 | 453.6000
745516 | 4TH FLOOR ATTACHED TERRACE 250MM | SQM | 6.2800 | 6.2800 | 410214 | 4" RED BRICKS | NO | 1320.0000 | 9.1900 | 821.001.001.001.003.007.007. | 8.7500 | Material | 426 | 577.5000 | C + SGST 5% I/P
745516 | 4TH FLOOR ATTACHED TERRACE 250MM | SQM | 6.2800 | 6.2800 | 417572 | CEMENT OPC 53 GRADE | BAG | 7.5988 | 336.3000 | 821.001.001.001.003.007.007. | 285.0000 | Material | 416 | 389.8200 | C + SGST 18% I/P
745516 | 4TH FLOOR ATTACHED TERRACE 250MM | SQM | 6.2800 | 6.2800 | 410674 | M SAND | BRASS | 0.4270 | 6405.0100 | 821.001.001.001.003.007.007. | 6100.0000 | Material | 426 | 130.2400 | C + SGST 5% I/P
746104 | 4TH FLOOR DRY BALCONY 200MM | SQM | 20.0800 | 20.0800 | 169182 | (L) SURFACE PREPARATION | SQM | 54.9300 | 76.2000 | 821.001.001.001.003.007.008. | 64.5800 | Labour | 0 | 638.5200
746104 | 4TH FLOOR DRY BALCONY 200MM | SQM | 20.0800 | 20.0800 | 169183 | BRICKBAT CHEMICAL (M+L) | SQM | 27.3500 | 355.6400 | 821.001.001.001.003.007.008. | 301.3900 | Labour | 0 | 1483.7400
746104 | 4TH FLOOR DRY BALCONY 200MM | SQM | 20.0800 | 20.0800 | 169180 | CHEMICAL COAT (M+L) | SQM | 54.9300 | 469.6400 | 821.001.001.001.003.007.008. | 398.0000 | Labour | 0 | 3935.1900
746104 | 4TH FLOOR DRY BALCONY 200MM | SQM | 20.0800 | 20.0800 | 169181 | PROTECTION COATS (L) | SQM | 54.9300 | 292.1300 | 821.001.001.001.003.007.008. | 247.5700 | Labour | 0 | 2447.8200
746104 | 4TH FLOOR DRY BALCONY 200MM | SQM | 20.0800 | 20.0800 | 166705 | Provide & Fixing of W/P Core Packing | NO | 12.0480 | 247.8000 | 821.001.001.001.003.007.008. | 210.0000 | Labour | 0 | 455.4100
746104 | 4TH FLOOR DRY BALCONY 200MM | SQM | 20.0800 | 20.0800 | 410214 | 4" RED BRICKS | NO | 1440.0000 | 9.1900 | 821.001.001.001.003.007.008. | 8.7500 | Material | 426 | 630.0000 | C + SGST 5% I/P
745444 | 5TH FLOOR TOILET WATERPROOFING 50MM SUNK | SQM | 55.3200 | 55.3200 | 169182 | (L) SURFACE PREPARATION | SQM | 55.3200 | 76.2000 | 821.001.001.001.003.008.002. | 64.5800 | Labour | 0 | 643.0600
745444 | 5TH FLOOR TOILET WATERPROOFING 50MM SUNK | SQM | 55.3200 | 55.3200 | 169180 | CHEMICAL COAT (M+L) | SQM | 55.3200 | 469.6400 | 821.001.001.001.003.008.002. | 398.0000 | Labour | 0 | 3963.1200
745444 | 5TH FLOOR TOILET WATERPROOFING 50MM SUNK | SQM | 55.3200 | 55.3200 | 169181 | PROTECTION COATS (L) | SQM | 55.3200 | 292.1300 | 821.001.001.001.003.008.002. | 247.5700 | Labour | 0 | 2465.2000
745444 | 5TH FLOOR TOILET WATERPROOFING 50MM SUNK | SQM | 55.3200 | 55.3200 | 166705 | Provide & Fixing of W/P Core Packing | NO | 36.0000 | 247.8000 | 821.001.001.001.003.008.002. | 210.0000 | Labour | 0 | 1360.8000
745444 | 5TH FLOOR TOILET WATERPROOFING 50MM SUNK | SQM | 55.3200 | 55.3200 | 417572 | CEMENT OPC 53 GRADE | BAG | 29.7732 | 336.3000 | 821.001.001.001.003.008.002. | 285.0000 | Material | 416 | 1527.3600 | C + SGST 18% I/P
745444 | 5TH FLOOR TOILET WATERPROOFING 50MM SUNK | SQM | 55.3200 | 55.3200 | 410674 | M SAND | BRASS | 2.3732 | 6405.0000 | 821.001.001.001.003.008.002. | 6100.0000 | Material | 426 | 723.8200 | C + SGST 5% I/P
745444 | 5TH FLOOR TOILET WATERPROOFING 50MM SUNK | SQM | 55.3200 | 55.3200 | 410199 | METAL 10MM | BRASS | 0.8409 | 3412.4900 | 821.001.001.001.003.008.002. | 3250.0000 | Material | 426 | 136.6400 | C + SGST 5% I/P
745445 | 5TH FLOOR TOILET WATERPROOF 250MM SUNK | SQM | 31.2000 | 31.2000 | 169182 | (L) SURFACE PREPARATION | SQM | 64.6370 | 76.2000 | 821.001.001.001.003.008.003. | 64.5800 | Labour | 0 | 751.3600
745445 | 5TH FLOOR TOILET WATERPROOF 250MM SUNK | SQM | 31.2000 | 31.2000 | 169183 | BRICKBAT CHEMICAL (M+L) | SQM | 31.2000 | 355.6400 | 821.001.001.001.003.008.003. | 301.3900 | Labour | 0 | 1692.6100
745445 | 5TH FLOOR TOILET WATERPROOF 250MM SUNK | SQM | 31.2000 | 31.2000 | 171214 | Brickbat waterproofing- 2nd layer- L | SQM | 31.2000 | 1.1800 | 821.001.001.001.003.008.003. | 1.0000 | Labour | 416 | 5.6200 | C + SGST 18% I/P
745445 | 5TH FLOOR TOILET WATERPROOF 250MM SUNK | SQM | 31.2000 | 31.2000 | 169180 | CHEMICAL COAT (M+L) | SQM | 64.6370 | 469.6400 | 821.001.001.001.003.008.003. | 398.0000 | Labour | 0 | 4630.5900
745445 | 5TH FLOOR TOILET WATERPROOF 250MM SUNK | SQM | 31.2000 | 31.2000 | 169181 | PROTECTION COATS (L) | SQM | 64.6370 | 292.1300 | 821.001.001.001.003.008.003. | 247.5700 | Labour | 0 | 2880.4000
745445 | 5TH FLOOR TOILET WATERPROOF 250MM SUNK | SQM | 31.2000 | 31.2000 | 166705 | Provide & Fixing of W/P Core Packing | NO | 35.8800 | 247.8000 | 821.001.001.001.003.008.003. | 210.0000 | Labour | 0 | 1356.2600
745445 | 5TH FLOOR TOILET WATERPROOF 250MM SUNK | SQM | 31.2000 | 31.2000 | 410214 | 4" RED BRICKS | NO | 2220.0000 | 9.1900 | 821.001.001.001.003.008.003. | 8.7500 | Material | 426 | 971.2600 | C + SGST 5% I/P
745445 | 5TH FLOOR TOILET WATERPROOF 250MM SUNK | SQM | 31.2000 | 31.2000 | 417572 | CEMENT OPC 53 GRADE | BAG | 37.7520 | 336.3000 | 821.001.001.001.003.008.003. | 285.0000 | Material | 416 | 1936.6800 | C + SGST 18% I/P
745445 | 5TH FLOOR TOILET WATERPROOF 250MM SUNK | SQM | 31.2000 | 31.2000 | 410674 | M SAND | BRASS | 2.1216 | 6405.0000 | 821.001.001.001.003.008.003. | 6100.0000 | Material | 426 | 647.0800 | C + SGST 5% I/P
745448 | 5TH FLOOR ATTACHED TERRACE 150MM | SQM | 18.4400 | 18.4400 | 169182 | (L) SURFACE PREPARATION | SQM | 84.7981 | 76.2000 | 821.001.001.001.003.008.006. | 64.5800 | Labour | 0 | 985.7300
745448 | 5TH FLOOR ATTACHED TERRACE 150MM | SQM | 18.4400 | 18.4400 | 169183 | BRICKBAT CHEMICAL (M+L) | SQM | 51.6361 | 355.6400 | 821.001.001.001.003.008.006. | 301.3900 | Labour | 0 | 2801.2600
745448 | 5TH FLOOR ATTACHED TERRACE 150MM | SQM | 18.4400 | 18.4400 | 169180 | CHEMICAL COAT (M+L) | SQM | 84.7981 | 469.6400 | 821.001.001.001.003.008.006. | 398.0000 | Labour | 0 | 6074.9400
745448 | 5TH FLOOR ATTACHED TERRACE 150MM | SQM | 18.4400 | 18.4400 | 169181 | PROTECTION COATS (L) | SQM | 84.7981 | 292.1300 | 821.001.001.001.003.008.006. | 247.5700 | Labour | 0 | 3778.8200
745448 | 5TH FLOOR ATTACHED TERRACE 150MM | SQM | 18.4400 | 18.4400 | 166705 | Provide & Fixing of W/P Core Packing | NO | 12.0000 | 247.8000 | 821.001.001.001.003.008.006. | 210.0000 | Labour | 0 | 453.6000
745448 | 5TH FLOOR ATTACHED TERRACE 150MM | SQM | 18.4400 | 18.4400 | 410214 | 4" RED BRICKS | NO | 2520.0000 | 9.1900 | 821.001.001.001.003.008.006. | 8.7500 | Material | 426 | 1102.5000 | C + SGST 5% I/P
745448 | 5TH FLOOR ATTACHED TERRACE 150MM | SQM | 18.4400 | 18.4400 | 417572 | CEMENT OPC 53 GRADE | BAG | 14.8276 | 336.3000 | 821.001.001.001.003.008.006. | 285.0000 | Material | 416 | 760.6600 | C + SGST 18% I/P
745448 | 5TH FLOOR ATTACHED TERRACE 150MM | SQM | 18.4400 | 18.4400 | 410674 | M SAND | BRASS | 0.8298 | 6404.9900 | 821.001.001.001.003.008.006. | 6100.0000 | Material | 426 | 253.0800 | C + SGST 5% I/P
745517 | 5TH FLOOR ATTACHED TERRACE 250MM | SQM | 6.2800 | 6.2800 | 169182 | (L) SURFACE PREPARATION | SQM | 41.3914 | 76.2000 | 821.001.001.001.003.008.007. | 64.5800 | Labour | 0 | 481.1400
745517 | 5TH FLOOR ATTACHED TERRACE 250MM | SQM | 6.2800 | 6.2800 | 169183 | BRICKBAT CHEMICAL (M+L) | SQM | 17.2394 | 355.6400 | 821.001.001.001.003.008.007. | 301.3900 | Labour | 0 | 935.2400
745517 | 5TH FLOOR ATTACHED TERRACE 250MM | SQM | 6.2800 | 6.2800 | 171214 | Brickbat waterproofing- 2nd layer- L | SQM | 17.2400 | 1.1800 | 821.001.001.001.003.008.007. | 1.0000 | Labour | 416 | 3.1000 | C + SGST 18% I/P
745517 | 5TH FLOOR ATTACHED TERRACE 250MM | SQM | 6.2800 | 6.2800 | 169180 | CHEMICAL COAT (M+L) | SQM | 41.3914 | 469.6400 | 821.001.001.001.003.008.007. | 398.0000 | Labour | 0 | 2965.2700
745517 | 5TH FLOOR ATTACHED TERRACE 250MM | SQM | 6.2800 | 6.2800 | 169181 | PROTECTION COATS (L) | SQM | 41.3914 | 292.1300 | 821.001.001.001.003.008.007. | 247.5700 | Labour | 0 | 1844.5200
745517 | 5TH FLOOR ATTACHED TERRACE 250MM | SQM | 6.2800 | 6.2800 | 166705 | Provide & Fixing of W/P Core Packing | NO | 12.0000 | 247.8000 | 821.001.001.001.003.008.007. | 210.0000 | Labour | 0 | 453.6000
745517 | 5TH FLOOR ATTACHED TERRACE 250MM | SQM | 6.2800 | 6.2800 | 410214 | 4" RED BRICKS | NO | 1320.0000 | 9.1900 | 821.001.001.001.003.008.007. | 8.7500 | Material | 426 | 577.5000 | C + SGST 5% I/P
745517 | 5TH FLOOR ATTACHED TERRACE 250MM | SQM | 6.2800 | 6.2800 | 417572 | CEMENT OPC 53 GRADE | BAG | 7.5988 | 336.3000 | 821.001.001.001.003.008.007. | 285.0000 | Material | 416 | 389.8200 | C + SGST 18% I/P
745517 | 5TH FLOOR ATTACHED TERRACE 250MM | SQM | 6.2800 | 6.2800 | 410674 | M SAND | BRASS | 0.4270 | 6405.0100 | 821.001.001.001.003.008.007. | 6100.0000 | Material | 426 | 130.2400 | C + SGST 5% I/P
746105 | 5TH FLOOR DRY BALCONY 200MM | SQM | 20.0800 | 20.0800 | 169182 | (L) SURFACE PREPARATION | SQM | 54.9300 | 76.2000 | 821.001.001.001.003.008.008. | 64.5800 | Labour | 0 | 638.5200
746105 | 5TH FLOOR DRY BALCONY 200MM | SQM | 20.0800 | 20.0800 | 169183 | BRICKBAT CHEMICAL (M+L) | SQM | 27.3500 | 355.6400 | 821.001.001.001.003.008.008. | 301.3900 | Labour | 0 | 1483.7400
746105 | 5TH FLOOR DRY BALCONY 200MM | SQM | 20.0800 | 20.0800 | 169180 | CHEMICAL COAT (M+L) | SQM | 54.9300 | 469.6400 | 821.001.001.001.003.008.008. | 398.0000 | Labour | 0 | 3935.1900
746105 | 5TH FLOOR DRY BALCONY 200MM | SQM | 20.0800 | 20.0800 | 169181 | PROTECTION COATS (L) | SQM | 54.9300 | 292.1300 | 821.001.001.001.003.008.008. | 247.5700 | Labour | 0 | 2447.8200
746105 | 5TH FLOOR DRY BALCONY 200MM | SQM | 20.0800 | 20.0800 | 166705 | Provide & Fixing of W/P Core Packing | NO | 12.0480 | 247.8000 | 821.001.001.001.003.008.008. | 210.0000 | Labour | 0 | 455.4100
746105 | 5TH FLOOR DRY BALCONY 200MM | SQM | 20.0800 | 20.0800 | 410214 | 4" RED BRICKS | NO | 1440.0000 | 9.1900 | 821.001.001.001.003.008.008. | 8.7500 | Material | 426 | 630.0000 | C + SGST 5% I/P
745451 | 6THFLOOR TOILET WATERPROOFING 50MM SUNK | SQM | 55.3200 | 55.3200 | 169182 | (L) SURFACE PREPARATION | SQM | 55.3200 | 76.2000 | 821.001.001.001.003.009.002. | 64.5800 | Labour | 0 | 643.0600
745451 | 6THFLOOR TOILET WATERPROOFING 50MM SUNK | SQM | 55.3200 | 55.3200 | 169180 | CHEMICAL COAT (M+L) | SQM | 55.3200 | 469.6400 | 821.001.001.001.003.009.002. | 398.0000 | Labour | 0 | 3963.1200
745451 | 6THFLOOR TOILET WATERPROOFING 50MM SUNK | SQM | 55.3200 | 55.3200 | 169181 | PROTECTION COATS (L) | SQM | 55.3200 | 292.1300 | 821.001.001.001.003.009.002. | 247.5700 | Labour | 0 | 2465.2000
745451 | 6THFLOOR TOILET WATERPROOFING 50MM SUNK | SQM | 55.3200 | 55.3200 | 166705 | Provide & Fixing of W/P Core Packing | NO | 36.0000 | 247.8000 | 821.001.001.001.003.009.002. | 210.0000 | Labour | 0 | 1360.8000
745451 | 6THFLOOR TOILET WATERPROOFING 50MM SUNK | SQM | 55.3200 | 55.3200 | 417572 | CEMENT OPC 53 GRADE | BAG | 29.7732 | 336.3000 | 821.001.001.001.003.009.002. | 285.0000 | Material | 416 | 1527.3600 | C + SGST 18% I/P
745451 | 6THFLOOR TOILET WATERPROOFING 50MM SUNK | SQM | 55.3200 | 55.3200 | 410674 | M SAND | BRASS | 2.3732 | 6405.0000 | 821.001.001.001.003.009.002. | 6100.0000 | Material | 426 | 723.8200 | C + SGST 5% I/P
745451 | 6THFLOOR TOILET WATERPROOFING 50MM SUNK | SQM | 55.3200 | 55.3200 | 410199 | METAL 10MM | BRASS | 0.8409 | 3412.4900 | 821.001.001.001.003.009.002. | 3250.0000 | Material | 426 | 136.6400 | C + SGST 5% I/P
745452 | 6TH FLOOR TOILET WATERPROOF 250MM SUNK | SQM | 31.2000 | 31.2000 | 169182 | (L) SURFACE PREPARATION | SQM | 64.6370 | 76.2000 | 821.001.001.001.003.009.003. | 64.5800 | Labour | 0 | 751.3600
745452 | 6TH FLOOR TOILET WATERPROOF 250MM SUNK | SQM | 31.2000 | 31.2000 | 169183 | BRICKBAT CHEMICAL (M+L) | SQM | 31.2000 | 355.6400 | 821.001.001.001.003.009.003. | 301.3900 | Labour | 0 | 1692.6100
745452 | 6TH FLOOR TOILET WATERPROOF 250MM SUNK | SQM | 31.2000 | 31.2000 | 171214 | Brickbat waterproofing- 2nd layer- L | SQM | 31.2000 | 1.1800 | 821.001.001.001.003.009.003. | 1.0000 | Labour | 416 | 5.6200 | C + SGST 18% I/P
745452 | 6TH FLOOR TOILET WATERPROOF 250MM SUNK | SQM | 31.2000 | 31.2000 | 169180 | CHEMICAL COAT (M+L) | SQM | 64.6370 | 469.6400 | 821.001.001.001.003.009.003. | 398.0000 | Labour | 0 | 4630.5900
745452 | 6TH FLOOR TOILET WATERPROOF 250MM SUNK | SQM | 31.2000 | 31.2000 | 169181 | PROTECTION COATS (L) | SQM | 64.6370 | 292.1300 | 821.001.001.001.003.009.003. | 247.5700 | Labour | 0 | 2880.4000
745452 | 6TH FLOOR TOILET WATERPROOF 250MM SUNK | SQM | 31.2000 | 31.2000 | 166705 | Provide & Fixing of W/P Core Packing | NO | 35.8800 | 247.8000 | 821.001.001.001.003.009.003. | 210.0000 | Labour | 0 | 1356.2600
745452 | 6TH FLOOR TOILET WATERPROOF 250MM SUNK | SQM | 31.2000 | 31.2000 | 410214 | 4" RED BRICKS | NO | 2220.0000 | 9.1900 | 821.001.001.001.003.009.003. | 8.7500 | Material | 426 | 971.2600 | C + SGST 5% I/P
745452 | 6TH FLOOR TOILET WATERPROOF 250MM SUNK | SQM | 31.2000 | 31.2000 | 417572 | CEMENT OPC 53 GRADE | BAG | 37.7520 | 336.3000 | 821.001.001.001.003.009.003. | 285.0000 | Material | 416 | 1936.6800 | C + SGST 18% I/P
745452 | 6TH FLOOR TOILET WATERPROOF 250MM SUNK | SQM | 31.2000 | 31.2000 | 410674 | M SAND | BRASS | 2.1216 | 6405.0000 | 821.001.001.001.003.009.003. | 6100.0000 | Material | 426 | 647.0800 | C + SGST 5% I/P
745455 | 6TH FLOOR ATTACHED TERRACE 150MM | SQM | 18.4400 | 18.4400 | 169182 | (L) SURFACE PREPARATION | SQM | 84.7981 | 76.2000 | 821.001.001.001.003.009.006. | 64.5800 | Labour | 0 | 985.7300
745455 | 6TH FLOOR ATTACHED TERRACE 150MM | SQM | 18.4400 | 18.4400 | 169183 | BRICKBAT CHEMICAL (M+L) | SQM | 51.6361 | 355.6400 | 821.001.001.001.003.009.006. | 301.3900 | Labour | 0 | 2801.2600
745455 | 6TH FLOOR ATTACHED TERRACE 150MM | SQM | 18.4400 | 18.4400 | 169180 | CHEMICAL COAT (M+L) | SQM | 84.7981 | 469.6400 | 821.001.001.001.003.009.006. | 398.0000 | Labour | 0 | 6074.9400
745455 | 6TH FLOOR ATTACHED TERRACE 150MM | SQM | 18.4400 | 18.4400 | 169181 | PROTECTION COATS (L) | SQM | 84.7981 | 292.1300 | 821.001.001.001.003.009.006. | 247.5700 | Labour | 0 | 3778.8200
745455 | 6TH FLOOR ATTACHED TERRACE 150MM | SQM | 18.4400 | 18.4400 | 166705 | Provide & Fixing of W/P Core Packing | NO | 12.0000 | 247.8000 | 821.001.001.001.003.009.006. | 210.0000 | Labour | 0 | 453.6000
745455 | 6TH FLOOR ATTACHED TERRACE 150MM | SQM | 18.4400 | 18.4400 | 410214 | 4" RED BRICKS | NO | 2520.0000 | 9.1900 | 821.001.001.001.003.009.006. | 8.7500 | Material | 426 | 1102.5000 | C + SGST 5% I/P
745455 | 6TH FLOOR ATTACHED TERRACE 150MM | SQM | 18.4400 | 18.4400 | 417572 | CEMENT OPC 53 GRADE | BAG | 14.8276 | 336.3000 | 821.001.001.001.003.009.006. | 285.0000 | Material | 416 | 760.6600 | C + SGST 18% I/P
745455 | 6TH FLOOR ATTACHED TERRACE 150MM | SQM | 18.4400 | 18.4400 | 410674 | M SAND | BRASS | 0.8298 | 6404.9900 | 821.001.001.001.003.009.006. | 6100.0000 | Material | 426 | 253.0800 | C + SGST 5% I/P
745518 | 6TH FLOOR ATTACHED TERRACE 250MM | SQM | 6.2800 | 6.2800 | 169182 | (L) SURFACE PREPARATION | SQM | 41.3914 | 76.2000 | 821.001.001.001.003.009.007. | 64.5800 | Labour | 0 | 481.1400
745518 | 6TH FLOOR ATTACHED TERRACE 250MM | SQM | 6.2800 | 6.2800 | 169183 | BRICKBAT CHEMICAL (M+L) | SQM | 17.2394 | 355.6400 | 821.001.001.001.003.009.007. | 301.3900 | Labour | 0 | 935.2400
745518 | 6TH FLOOR ATTACHED TERRACE 250MM | SQM | 6.2800 | 6.2800 | 171214 | Brickbat waterproofing- 2nd layer- L | SQM | 17.2400 | 1.1800 | 821.001.001.001.003.009.007. | 1.0000 | Labour | 416 | 3.1000 | C + SGST 18% I/P
745518 | 6TH FLOOR ATTACHED TERRACE 250MM | SQM | 6.2800 | 6.2800 | 169180 | CHEMICAL COAT (M+L) | SQM | 41.3914 | 469.6400 | 821.001.001.001.003.009.007. | 398.0000 | Labour | 0 | 2965.2700
745518 | 6TH FLOOR ATTACHED TERRACE 250MM | SQM | 6.2800 | 6.2800 | 169181 | PROTECTION COATS (L) | SQM | 41.3914 | 292.1300 | 821.001.001.001.003.009.007. | 247.5700 | Labour | 0 | 1844.5200
745518 | 6TH FLOOR ATTACHED TERRACE 250MM | SQM | 6.2800 | 6.2800 | 166705 | Provide & Fixing of W/P Core Packing | NO | 12.0000 | 247.8000 | 821.001.001.001.003.009.007. | 210.0000 | Labour | 0 | 453.6000
745518 | 6TH FLOOR ATTACHED TERRACE 250MM | SQM | 6.2800 | 6.2800 | 410214 | 4" RED BRICKS | NO | 1320.0000 | 9.1900 | 821.001.001.001.003.009.007. | 8.7500 | Material | 426 | 577.5000 | C + SGST 5% I/P
745518 | 6TH FLOOR ATTACHED TERRACE 250MM | SQM | 6.2800 | 6.2800 | 417572 | CEMENT OPC 53 GRADE | BAG | 7.5988 | 336.3000 | 821.001.001.001.003.009.007. | 285.0000 | Material | 416 | 389.8200 | C + SGST 18% I/P
745518 | 6TH FLOOR ATTACHED TERRACE 250MM | SQM | 6.2800 | 6.2800 | 410674 | M SAND | BRASS | 0.4270 | 6405.0100 | 821.001.001.001.003.009.007. | 6100.0000 | Material | 426 | 130.2400 | C + SGST 5% I/P
746106 | 6TH FLOOR DRY BALCONY 200MM | SQM | 20.0800 | 20.0800 | 169182 | (L) SURFACE PREPARATION | SQM | 54.9300 | 76.2000 | 821.001.001.001.003.009.008. | 64.5800 | Labour | 0 | 638.5200
746106 | 6TH FLOOR DRY BALCONY 200MM | SQM | 20.0800 | 20.0800 | 169183 | BRICKBAT CHEMICAL (M+L) | SQM | 27.3500 | 355.6400 | 821.001.001.001.003.009.008. | 301.3900 | Labour | 0 | 1483.7400
746106 | 6TH FLOOR DRY BALCONY 200MM | SQM | 20.0800 | 20.0800 | 169180 | CHEMICAL COAT (M+L) | SQM | 54.9300 | 469.6400 | 821.001.001.001.003.009.008. | 398.0000 | Labour | 0 | 3935.1900
746106 | 6TH FLOOR DRY BALCONY 200MM | SQM | 20.0800 | 20.0800 | 169181 | PROTECTION COATS (L) | SQM | 54.9300 | 292.1300 | 821.001.001.001.003.009.008. | 247.5700 | Labour | 0 | 2447.8200
746106 | 6TH FLOOR DRY BALCONY 200MM | SQM | 20.0800 | 20.0800 | 166705 | Provide & Fixing of W/P Core Packing | NO | 12.0480 | 247.8000 | 821.001.001.001.003.009.008. | 210.0000 | Labour | 0 | 455.4100
746106 | 6TH FLOOR DRY BALCONY 200MM | SQM | 20.0800 | 20.0800 | 410214 | 4" RED BRICKS | NO | 1440.0000 | 9.1900 | 821.001.001.001.003.009.008. | 8.7500 | Material | 426 | 630.0000 | C + SGST 5% I/P
745458 | 7TH FLOOR TOILET WATERPROOFING 50MM SUNK | SQM | 55.3200 | 55.3200 | 169182 | (L) SURFACE PREPARATION | SQM | 55.3200 | 76.2000 | 821.001.001.001.003.010.002. | 64.5800 | Labour | 0 | 643.0600
745458 | 7TH FLOOR TOILET WATERPROOFING 50MM SUNK | SQM | 55.3200 | 55.3200 | 169180 | CHEMICAL COAT (M+L) | SQM | 55.3200 | 469.6400 | 821.001.001.001.003.010.002. | 398.0000 | Labour | 0 | 3963.1200
745458 | 7TH FLOOR TOILET WATERPROOFING 50MM SUNK | SQM | 55.3200 | 55.3200 | 169181 | PROTECTION COATS (L) | SQM | 55.3200 | 292.1300 | 821.001.001.001.003.010.002. | 247.5700 | Labour | 0 | 2465.2000
745458 | 7TH FLOOR TOILET WATERPROOFING 50MM SUNK | SQM | 55.3200 | 55.3200 | 166705 | Provide & Fixing of W/P Core Packing | NO | 36.0000 | 247.8000 | 821.001.001.001.003.010.002. | 210.0000 | Labour | 0 | 1360.8000
745458 | 7TH FLOOR TOILET WATERPROOFING 50MM SUNK | SQM | 55.3200 | 55.3200 | 417572 | CEMENT OPC 53 GRADE | BAG | 29.7732 | 336.3000 | 821.001.001.001.003.010.002. | 285.0000 | Material | 416 | 1527.3600 | C + SGST 18% I/P
745458 | 7TH FLOOR TOILET WATERPROOFING 50MM SUNK | SQM | 55.3200 | 55.3200 | 410674 | M SAND | BRASS | 2.3732 | 6405.0000 | 821.001.001.001.003.010.002. | 6100.0000 | Material | 426 | 723.8200 | C + SGST 5% I/P
745458 | 7TH FLOOR TOILET WATERPROOFING 50MM SUNK | SQM | 55.3200 | 55.3200 | 410199 | METAL 10MM | BRASS | 0.8409 | 3412.4900 | 821.001.001.001.003.010.002. | 3250.0000 | Material | 426 | 136.6400 | C + SGST 5% I/P
745459 | 7TH FLOOR TOILET WATERPROOF 250MM SUNK | SQM | 31.2000 | 31.2000 | 169182 | (L) SURFACE PREPARATION | SQM | 64.6370 | 76.2000 | 821.001.001.001.003.010.003. | 64.5800 | Labour | 0 | 751.3600
745459 | 7TH FLOOR TOILET WATERPROOF 250MM SUNK | SQM | 31.2000 | 31.2000 | 169183 | BRICKBAT CHEMICAL (M+L) | SQM | 31.2000 | 355.6400 | 821.001.001.001.003.010.003. | 301.3900 | Labour | 0 | 1692.6100
745459 | 7TH FLOOR TOILET WATERPROOF 250MM SUNK | SQM | 31.2000 | 31.2000 | 171214 | Brickbat waterproofing- 2nd layer- L | SQM | 31.2000 | 1.1800 | 821.001.001.001.003.010.003. | 1.0000 | Labour | 416 | 5.6200 | C + SGST 18% I/P
745459 | 7TH FLOOR TOILET WATERPROOF 250MM SUNK | SQM | 31.2000 | 31.2000 | 169180 | CHEMICAL COAT (M+L) | SQM | 64.6370 | 469.6400 | 821.001.001.001.003.010.003. | 398.0000 | Labour | 0 | 4630.5900
745459 | 7TH FLOOR TOILET WATERPROOF 250MM SUNK | SQM | 31.2000 | 31.2000 | 169181 | PROTECTION COATS (L) | SQM | 64.6370 | 292.1300 | 821.001.001.001.003.010.003. | 247.5700 | Labour | 0 | 2880.4000
745459 | 7TH FLOOR TOILET WATERPROOF 250MM SUNK | SQM | 31.2000 | 31.2000 | 166705 | Provide & Fixing of W/P Core Packing | NO | 35.8800 | 247.8000 | 821.001.001.001.003.010.003. | 210.0000 | Labour | 0 | 1356.2600
745459 | 7TH FLOOR TOILET WATERPROOF 250MM SUNK | SQM | 31.2000 | 31.2000 | 410214 | 4" RED BRICKS | NO | 2220.0000 | 9.1900 | 821.001.001.001.003.010.003. | 8.7500 | Material | 426 | 971.2600 | C + SGST 5% I/P
745459 | 7TH FLOOR TOILET WATERPROOF 250MM SUNK | SQM | 31.2000 | 31.2000 | 417572 | CEMENT OPC 53 GRADE | BAG | 37.7520 | 336.3000 | 821.001.001.001.003.010.003. | 285.0000 | Material | 416 | 1936.6800 | C + SGST 18% I/P
745459 | 7TH FLOOR TOILET WATERPROOF 250MM SUNK | SQM | 31.2000 | 31.2000 | 410674 | M SAND | BRASS | 2.1216 | 6405.0000 | 821.001.001.001.003.010.003. | 6100.0000 | Material | 426 | 647.0800 | C + SGST 5% I/P
745462 | 7TH FLOOR ATTACHED TERRACE 150MM | SQM | 18.4400 | 18.4400 | 169182 | (L) SURFACE PREPARATION | SQM | 84.7981 | 76.2000 | 821.001.001.001.003.010.006. | 64.5800 | Labour | 0 | 985.7300
745462 | 7TH FLOOR ATTACHED TERRACE 150MM | SQM | 18.4400 | 18.4400 | 169183 | BRICKBAT CHEMICAL (M+L) | SQM | 51.6361 | 355.6400 | 821.001.001.001.003.010.006. | 301.3900 | Labour | 0 | 2801.2600
745462 | 7TH FLOOR ATTACHED TERRACE 150MM | SQM | 18.4400 | 18.4400 | 169180 | CHEMICAL COAT (M+L) | SQM | 84.7981 | 469.6400 | 821.001.001.001.003.010.006. | 398.0000 | Labour | 0 | 6074.9400
745462 | 7TH FLOOR ATTACHED TERRACE 150MM | SQM | 18.4400 | 18.4400 | 169181 | PROTECTION COATS (L) | SQM | 84.7981 | 292.1300 | 821.001.001.001.003.010.006. | 247.5700 | Labour | 0 | 3778.8200
745462 | 7TH FLOOR ATTACHED TERRACE 150MM | SQM | 18.4400 | 18.4400 | 166705 | Provide & Fixing of W/P Core Packing | NO | 12.0000 | 247.8000 | 821.001.001.001.003.010.006. | 210.0000 | Labour | 0 | 453.6000
745462 | 7TH FLOOR ATTACHED TERRACE 150MM | SQM | 18.4400 | 18.4400 | 410214 | 4" RED BRICKS | NO | 2520.0000 | 9.1900 | 821.001.001.001.003.010.006. | 8.7500 | Material | 426 | 1102.5000 | C + SGST 5% I/P
745462 | 7TH FLOOR ATTACHED TERRACE 150MM | SQM | 18.4400 | 18.4400 | 417572 | CEMENT OPC 53 GRADE | BAG | 14.8276 | 336.3000 | 821.001.001.001.003.010.006. | 285.0000 | Material | 416 | 760.6600 | C + SGST 18% I/P
745462 | 7TH FLOOR ATTACHED TERRACE 150MM | SQM | 18.4400 | 18.4400 | 410674 | M SAND | BRASS | 0.8298 | 6404.9900 | 821.001.001.001.003.010.006. | 6100.0000 | Material | 426 | 253.0800 | C + SGST 5% I/P
745519 | 7TH FLOOR ATTACHED TERRACE 250MM | SQM | 6.2800 | 6.2800 | 169182 | (L) SURFACE PREPARATION | SQM | 41.3914 | 76.2000 | 821.001.001.001.003.010.007. | 64.5800 | Labour | 0 | 481.1400
745519 | 7TH FLOOR ATTACHED TERRACE 250MM | SQM | 6.2800 | 6.2800 | 169183 | BRICKBAT CHEMICAL (M+L) | SQM | 17.2394 | 355.6400 | 821.001.001.001.003.010.007. | 301.3900 | Labour | 0 | 935.2400
745519 | 7TH FLOOR ATTACHED TERRACE 250MM | SQM | 6.2800 | 6.2800 | 171214 | Brickbat waterproofing- 2nd layer- L | SQM | 17.2400 | 1.1800 | 821.001.001.001.003.010.007. | 1.0000 | Labour | 416 | 3.1000 | C + SGST 18% I/P
745519 | 7TH FLOOR ATTACHED TERRACE 250MM | SQM | 6.2800 | 6.2800 | 169180 | CHEMICAL COAT (M+L) | SQM | 41.3914 | 469.6400 | 821.001.001.001.003.010.007. | 398.0000 | Labour | 0 | 2965.2700
745519 | 7TH FLOOR ATTACHED TERRACE 250MM | SQM | 6.2800 | 6.2800 | 169181 | PROTECTION COATS (L) | SQM | 41.3914 | 292.1300 | 821.001.001.001.003.010.007. | 247.5700 | Labour | 0 | 1844.5200
745519 | 7TH FLOOR ATTACHED TERRACE 250MM | SQM | 6.2800 | 6.2800 | 166705 | Provide & Fixing of W/P Core Packing | NO | 12.0000 | 247.8000 | 821.001.001.001.003.010.007. | 210.0000 | Labour | 0 | 453.6000
745519 | 7TH FLOOR ATTACHED TERRACE 250MM | SQM | 6.2800 | 6.2800 | 410214 | 4" RED BRICKS | NO | 1320.0000 | 9.1900 | 821.001.001.001.003.010.007. | 8.7500 | Material | 426 | 577.5000 | C + SGST 5% I/P
745519 | 7TH FLOOR ATTACHED TERRACE 250MM | SQM | 6.2800 | 6.2800 | 417572 | CEMENT OPC 53 GRADE | BAG | 7.5988 | 336.3000 | 821.001.001.001.003.010.007. | 285.0000 | Material | 416 | 389.8200 | C + SGST 18% I/P
745519 | 7TH FLOOR ATTACHED TERRACE 250MM | SQM | 6.2800 | 6.2800 | 410674 | M SAND | BRASS | 0.4270 | 6405.0100 | 821.001.001.001.003.010.007. | 6100.0000 | Material | 426 | 130.2400 | C + SGST 5% I/P
746107 | 7TH FLOOR DRY BALCONY 200MM | SQM | 20.0800 | 20.0800 | 169182 | (L) SURFACE PREPARATION | SQM | 54.9300 | 76.2000 | 821.001.001.001.003.010.008. | 64.5800 | Labour | 0 | 638.5200
746107 | 7TH FLOOR DRY BALCONY 200MM | SQM | 20.0800 | 20.0800 | 169183 | BRICKBAT CHEMICAL (M+L) | SQM | 27.3500 | 355.6400 | 821.001.001.001.003.010.008. | 301.3900 | Labour | 0 | 1483.7400
746107 | 7TH FLOOR DRY BALCONY 200MM | SQM | 20.0800 | 20.0800 | 169180 | CHEMICAL COAT (M+L) | SQM | 54.9300 | 469.6400 | 821.001.001.001.003.010.008. | 398.0000 | Labour | 0 | 3935.1900
746107 | 7TH FLOOR DRY BALCONY 200MM | SQM | 20.0800 | 20.0800 | 169181 | PROTECTION COATS (L) | SQM | 54.9300 | 292.1300 | 821.001.001.001.003.010.008. | 247.5700 | Labour | 0 | 2447.8200
746107 | 7TH FLOOR DRY BALCONY 200MM | SQM | 20.0800 | 20.0800 | 166705 | Provide & Fixing of W/P Core Packing | NO | 12.0480 | 247.8000 | 821.001.001.001.003.010.008. | 210.0000 | Labour | 0 | 455.4100
746107 | 7TH FLOOR DRY BALCONY 200MM | SQM | 20.0800 | 20.0800 | 410214 | 4" RED BRICKS | NO | 1440.0000 | 9.1900 | 821.001.001.001.003.010.008. | 8.7500 | Material | 426 | 630.0000 | C + SGST 5% I/P
745465 | 8TH FLOOR TOILET WATERPROOFING 50MM SUNK | SQM | 50.7100 | 50.7100 | 169182 | (L) SURFACE PREPARATION | SQM | 56.0700 | 76.2000 | 821.001.001.001.003.011.002. | 64.5800 | Labour | 0 | 651.7800
745465 | 8TH FLOOR TOILET WATERPROOFING 50MM SUNK | SQM | 50.7100 | 50.7100 | 169180 | CHEMICAL COAT (M+L) | SQM | 50.7100 | 469.6400 | 821.001.001.001.003.011.002. | 398.0000 | Labour | 0 | 3632.8600
745465 | 8TH FLOOR TOILET WATERPROOFING 50MM SUNK | SQM | 50.7100 | 50.7100 | 169181 | PROTECTION COATS (L) | SQM | 50.7100 | 292.1300 | 821.001.001.001.003.011.002. | 247.5700 | Labour | 0 | 2259.7700
745465 | 8TH FLOOR TOILET WATERPROOFING 50MM SUNK | SQM | 50.7100 | 50.7100 | 166705 | Provide & Fixing of W/P Core Packing | NO | 33.0000 | 247.8000 | 821.001.001.001.003.011.002. | 210.0000 | Labour | 0 | 1247.4000
745465 | 8TH FLOOR TOILET WATERPROOFING 50MM SUNK | SQM | 50.7100 | 50.7100 | 417572 | CEMENT OPC 53 GRADE | BAG | 27.2921 | 336.3000 | 821.001.001.001.003.011.002. | 285.0000 | Material | 416 | 1400.0800 | C + SGST 18% I/P
745465 | 8TH FLOOR TOILET WATERPROOFING 50MM SUNK | SQM | 50.7100 | 50.7100 | 410674 | M SAND | BRASS | 2.1755 | 6405.0000 | 821.001.001.001.003.011.002. | 6100.0000 | Material | 426 | 663.5200 | C + SGST 5% I/P
745465 | 8TH FLOOR TOILET WATERPROOFING 50MM SUNK | SQM | 50.7100 | 50.7100 | 410199 | METAL 10MM | BRASS | 0.7708 | 3412.5100 | 821.001.001.001.003.011.002. | 3250.0000 | Material | 426 | 125.2600 | C + SGST 5% I/P
745466 | 8TH FLOOR TOILET WATERPROOF 250MM SUNK | SQM | 28.6000 | 28.6000 | 169182 | (L) SURFACE PREPARATION | SQM | 64.6370 | 76.2000 | 821.001.001.001.003.011.003. | 64.5800 | Labour | 0 | 751.3700
745466 | 8TH FLOOR TOILET WATERPROOF 250MM SUNK | SQM | 28.6000 | 28.6000 | 169183 | BRICKBAT CHEMICAL (M+L) | SQM | 28.6000 | 355.6400 | 821.001.001.001.003.011.003. | 301.3900 | Labour | 0 | 1551.5600
745466 | 8TH FLOOR TOILET WATERPROOF 250MM SUNK | SQM | 28.6000 | 28.6000 | 171214 | Brickbat waterproofing- 2nd layer- L | SQM | 28.6000 | 1.1800 | 821.001.001.001.003.011.003. | 1.0000 | Labour | 416 | 5.1400 | C + SGST 18% I/P
745466 | 8TH FLOOR TOILET WATERPROOF 250MM SUNK | SQM | 28.6000 | 28.6000 | 169180 | CHEMICAL COAT (M+L) | SQM | 64.6370 | 469.6400 | 821.001.001.001.003.011.003. | 398.0000 | Labour | 0 | 4630.6000
745466 | 8TH FLOOR TOILET WATERPROOF 250MM SUNK | SQM | 28.6000 | 28.6000 | 169181 | PROTECTION COATS (L) | SQM | 64.6370 | 292.1300 | 821.001.001.001.003.011.003. | 247.5700 | Labour | 0 | 2880.4000
745466 | 8TH FLOOR TOILET WATERPROOF 250MM SUNK | SQM | 28.6000 | 28.6000 | 166705 | Provide & Fixing of W/P Core Packing | NO | 32.8900 | 247.8000 | 821.001.001.001.003.011.003. | 210.0000 | Labour | 0 | 1243.2400
745466 | 8TH FLOOR TOILET WATERPROOF 250MM SUNK | SQM | 28.6000 | 28.6000 | 410214 | 4" RED BRICKS | NO | 2220.0000 | 9.1900 | 821.001.001.001.003.011.003. | 8.7500 | Material | 426 | 971.2600 | C + SGST 5% I/P
745466 | 8TH FLOOR TOILET WATERPROOF 250MM SUNK | SQM | 28.6000 | 28.6000 | 417572 | CEMENT OPC 53 GRADE | BAG | 34.6060 | 336.3000 | 821.001.001.001.003.011.003. | 285.0000 | Material | 416 | 1775.2800 | C + SGST 18% I/P
745466 | 8TH FLOOR TOILET WATERPROOF 250MM SUNK | SQM | 28.6000 | 28.6000 | 410674 | M SAND | BRASS | 1.9448 | 6405.0000 | 821.001.001.001.003.011.003. | 6100.0000 | Material | 426 | 593.1600 | C + SGST 5% I/P
745469 | 8TH FLOOR ATTACHED TERRACE 150MM | SQM | 16.9000 | 16.9000 | 169182 | (L) SURFACE PREPARATION | SQM | 84.7981 | 76.2000 | 821.001.001.001.003.011.006. | 64.5800 | Labour | 0 | 985.7300
745469 | 8TH FLOOR ATTACHED TERRACE 150MM | SQM | 16.9000 | 16.9000 | 169183 | BRICKBAT CHEMICAL (M+L) | SQM | 51.6361 | 355.6400 | 821.001.001.001.003.011.006. | 301.3900 | Labour | 0 | 2801.2700
745469 | 8TH FLOOR ATTACHED TERRACE 150MM | SQM | 16.9000 | 16.9000 | 169180 | CHEMICAL COAT (M+L) | SQM | 84.7981 | 469.6400 | 821.001.001.001.003.011.006. | 398.0000 | Labour | 0 | 6074.9300
745469 | 8TH FLOOR ATTACHED TERRACE 150MM | SQM | 16.9000 | 16.9000 | 169181 | PROTECTION COATS (L) | SQM | 84.7981 | 292.1300 | 821.001.001.001.003.011.006. | 247.5700 | Labour | 0 | 3778.8100
745469 | 8TH FLOOR ATTACHED TERRACE 150MM | SQM | 16.9000 | 16.9000 | 166705 | Provide & Fixing of W/P Core Packing | NO | 12.0000 | 247.8000 | 821.001.001.001.003.011.006. | 210.0000 | Labour | 0 | 453.6000
745469 | 8TH FLOOR ATTACHED TERRACE 150MM | SQM | 16.9000 | 16.9000 | 410214 | 4" RED BRICKS | NO | 2520.0000 | 9.1900 | 821.001.001.001.003.011.006. | 8.7500 | Material | 426 | 1102.5000 | C + SGST 5% I/P
745469 | 8TH FLOOR ATTACHED TERRACE 150MM | SQM | 16.9000 | 16.9000 | 417572 | CEMENT OPC 53 GRADE | BAG | 13.5893 | 336.3000 | 821.001.001.001.003.011.006. | 285.0000 | Material | 416 | 697.1400 | C + SGST 18% I/P
745469 | 8TH FLOOR ATTACHED TERRACE 150MM | SQM | 16.9000 | 16.9000 | 410674 | M SAND | BRASS | 0.7605 | 6405.0100 | 821.001.001.001.003.011.006. | 6100.0000 | Material | 426 | 231.9600 | C + SGST 5% I/P
745520 | 8TH FLOOR ATTACHED TERRACE 250MM | SQM | 5.7600 | 5.7600 | 169182 | (L) SURFACE PREPARATION | SQM | 41.3914 | 76.2000 | 821.001.001.001.003.011.007. | 64.5800 | Labour | 0 | 481.1600
745520 | 8TH FLOOR ATTACHED TERRACE 250MM | SQM | 5.7600 | 5.7600 | 169183 | BRICKBAT CHEMICAL (M+L) | SQM | 17.2394 | 355.6400 | 821.001.001.001.003.011.007. | 301.3900 | Labour | 0 | 935.2400
745520 | 8TH FLOOR ATTACHED TERRACE 250MM | SQM | 5.7600 | 5.7600 | 171214 | Brickbat waterproofing- 2nd layer- L | SQM | 17.2400 | 1.1800 | 821.001.001.001.003.011.007. | 1.0000 | Labour | 416 | 3.1000 | C + SGST 18% I/P
745520 | 8TH FLOOR ATTACHED TERRACE 250MM | SQM | 5.7600 | 5.7600 | 169180 | CHEMICAL COAT (M+L) | SQM | 41.3914 | 469.6400 | 821.001.001.001.003.011.007. | 398.0000 | Labour | 0 | 2965.2700
745520 | 8TH FLOOR ATTACHED TERRACE 250MM | SQM | 5.7600 | 5.7600 | 169181 | PROTECTION COATS (L) | SQM | 41.3914 | 292.1300 | 821.001.001.001.003.011.007. | 247.5700 | Labour | 0 | 1844.5000
745520 | 8TH FLOOR ATTACHED TERRACE 250MM | SQM | 5.7600 | 5.7600 | 166705 | Provide & Fixing of W/P Core Packing | NO | 12.0000 | 247.8000 | 821.001.001.001.003.011.007. | 210.0000 | Labour | 0 | 453.6000
745520 | 8TH FLOOR ATTACHED TERRACE 250MM | SQM | 5.7600 | 5.7600 | 410214 | 4" RED BRICKS | NO | 1320.0000 | 9.1900 | 821.001.001.001.003.011.007. | 8.7500 | Material | 426 | 577.5000 | C + SGST 5% I/P
745520 | 8TH FLOOR ATTACHED TERRACE 250MM | SQM | 5.7600 | 5.7600 | 417572 | CEMENT OPC 53 GRADE | BAG | 6.9696 | 336.3000 | 821.001.001.001.003.011.007. | 285.0000 | Material | 416 | 357.5400 | C + SGST 18% I/P
745520 | 8TH FLOOR ATTACHED TERRACE 250MM | SQM | 5.7600 | 5.7600 | 410674 | M SAND | BRASS | 0.3917 | 6404.9800 | 821.001.001.001.003.011.007. | 6100.0000 | Material | 426 | 119.4600 | C + SGST 5% I/P
745527 | 8TH FLOOR (REFUGE AREA) REFUGE AREA | SQM | 74.2300 | 74.2300 | 169182 | (L) SURFACE PREPARATION | SQM | 74.2300 | 76.2000 | 821.001.001.001.003.011.008. | 64.5800 | Labour | 0 | 862.8800
745527 | 8TH FLOOR (REFUGE AREA) REFUGE AREA | SQM | 74.2300 | 74.2300 | 169180 | CHEMICAL COAT (M+L) | SQM | 74.2300 | 469.6400 | 821.001.001.001.003.011.008. | 398.0000 | Labour | 0 | 5317.8400
745527 | 8TH FLOOR (REFUGE AREA) REFUGE AREA | SQM | 74.2300 | 74.2300 | 169211 | IPS FLOORING (M+L) | SQM | 68.7000 | 1.1800 | 821.001.001.001.003.011.008. | 1.0000 | Labour | 0 | 12.3700
746108 | 8TH FLOOR (REFUGE AREA) DRY BALCONY 200MM | SQM | 17.5700 | 17.5700 | 169182 | (L) SURFACE PREPARATION | SQM | 54.9300 | 76.2000 | 821.001.001.001.003.011.009. | 64.5800 | Labour | 0 | 638.5200
746108 | 8TH FLOOR (REFUGE AREA) DRY BALCONY 200MM | SQM | 17.5700 | 17.5700 | 169183 | BRICKBAT CHEMICAL (M+L) | SQM | 27.3500 | 355.6400 | 821.001.001.001.003.011.009. | 301.3900 | Labour | 0 | 1483.7500
746108 | 8TH FLOOR (REFUGE AREA) DRY BALCONY 200MM | SQM | 17.5700 | 17.5700 | 169180 | CHEMICAL COAT (M+L) | SQM | 54.9300 | 469.6400 | 821.001.001.001.003.011.009. | 398.0000 | Labour | 0 | 3935.1900
746108 | 8TH FLOOR (REFUGE AREA) DRY BALCONY 200MM | SQM | 17.5700 | 17.5700 | 169181 | PROTECTION COATS (L) | SQM | 54.9300 | 292.1300 | 821.001.001.001.003.011.009. | 247.5700 | Labour | 0 | 2447.8200
746108 | 8TH FLOOR (REFUGE AREA) DRY BALCONY 200MM | SQM | 17.5700 | 17.5700 | 166705 | Provide & Fixing of W/P Core Packing | NO | 10.5420 | 247.8000 | 821.001.001.001.003.011.009. | 210.0000 | Labour | 0 | 398.4900
746108 | 8TH FLOOR (REFUGE AREA) DRY BALCONY 200MM | SQM | 17.5700 | 17.5700 | 410214 | 4" RED BRICKS | NO | 1440.0000 | 9.1900 | 821.001.001.001.003.011.009. | 8.7500 | Material | 426 | 630.0000 | C + SGST 5% I/P
745415 | 9TH FLOOR TOILET WATERPROOFING 50MM SUNK | SQM | 55.3200 | 55.3200 | 169182 | (L) SURFACE PREPARATION | SQM | 55.3200 | 76.2000 | 821.001.001.001.003.012.002. | 64.5800 | Labour | 0 | 643.0600
745415 | 9TH FLOOR TOILET WATERPROOFING 50MM SUNK | SQM | 55.3200 | 55.3200 | 169180 | CHEMICAL COAT (M+L) | SQM | 55.3200 | 469.6400 | 821.001.001.001.003.012.002. | 398.0000 | Labour | 0 | 3963.1200
745415 | 9TH FLOOR TOILET WATERPROOFING 50MM SUNK | SQM | 55.3200 | 55.3200 | 169181 | PROTECTION COATS (L) | SQM | 55.3200 | 292.1300 | 821.001.001.001.003.012.002. | 247.5700 | Labour | 0 | 2465.2000
745415 | 9TH FLOOR TOILET WATERPROOFING 50MM SUNK | SQM | 55.3200 | 55.3200 | 166705 | Provide & Fixing of W/P Core Packing | NO | 36.0000 | 247.8000 | 821.001.001.001.003.012.002. | 210.0000 | Labour | 0 | 1360.8000
745415 | 9TH FLOOR TOILET WATERPROOFING 50MM SUNK | SQM | 55.3200 | 55.3200 | 417572 | CEMENT OPC 53 GRADE | BAG | 29.7732 | 336.3000 | 821.001.001.001.003.012.002. | 285.0000 | Material | 416 | 1527.3600 | C + SGST 18% I/P
745415 | 9TH FLOOR TOILET WATERPROOFING 50MM SUNK | SQM | 55.3200 | 55.3200 | 410674 | M SAND | BRASS | 2.3732 | 6405.0000 | 821.001.001.001.003.012.002. | 6100.0000 | Material | 426 | 723.8200 | C + SGST 5% I/P
745415 | 9TH FLOOR TOILET WATERPROOFING 50MM SUNK | SQM | 55.3200 | 55.3200 | 410199 | METAL 10MM | BRASS | 0.8409 | 3412.4900 | 821.001.001.001.003.012.002. | 3250.0000 | Material | 426 | 136.6400 | C + SGST 5% I/P
745416 | 9TH FLOOR TOILET WATERPROOF 250MM SUNK | SQM | 31.2000 | 31.2000 | 169182 | (L) SURFACE PREPARATION | SQM | 64.6370 | 76.2000 | 821.001.001.001.003.012.003. | 64.5800 | Labour | 0 | 751.3600
745416 | 9TH FLOOR TOILET WATERPROOF 250MM SUNK | SQM | 31.2000 | 31.2000 | 169183 | BRICKBAT CHEMICAL (M+L) | SQM | 31.2000 | 355.6400 | 821.001.001.001.003.012.003. | 301.3900 | Labour | 0 | 1692.6100
745416 | 9TH FLOOR TOILET WATERPROOF 250MM SUNK | SQM | 31.2000 | 31.2000 | 171214 | Brickbat waterproofing- 2nd layer- L | SQM | 31.2000 | 1.1800 | 821.001.001.001.003.012.003. | 1.0000 | Labour | 416 | 5.6200 | C + SGST 18% I/P
745416 | 9TH FLOOR TOILET WATERPROOF 250MM SUNK | SQM | 31.2000 | 31.2000 | 169180 | CHEMICAL COAT (M+L) | SQM | 64.6370 | 469.6400 | 821.001.001.001.003.012.003. | 398.0000 | Labour | 0 | 4630.5900
745416 | 9TH FLOOR TOILET WATERPROOF 250MM SUNK | SQM | 31.2000 | 31.2000 | 169181 | PROTECTION COATS (L) | SQM | 64.6370 | 292.1300 | 821.001.001.001.003.012.003. | 247.5700 | Labour | 0 | 2880.4000
745416 | 9TH FLOOR TOILET WATERPROOF 250MM SUNK | SQM | 31.2000 | 31.2000 | 166705 | Provide & Fixing of W/P Core Packing | NO | 35.8800 | 247.8000 | 821.001.001.001.003.012.003. | 210.0000 | Labour | 0 | 1356.2600
745416 | 9TH FLOOR TOILET WATERPROOF 250MM SUNK | SQM | 31.2000 | 31.2000 | 410214 | 4" RED BRICKS | NO | 2220.0000 | 9.1900 | 821.001.001.001.003.012.003. | 8.7500 | Material | 426 | 971.2600 | C + SGST 5% I/P
745416 | 9TH FLOOR TOILET WATERPROOF 250MM SUNK | SQM | 31.2000 | 31.2000 | 417572 | CEMENT OPC 53 GRADE | BAG | 37.7520 | 336.3000 | 821.001.001.001.003.012.003. | 285.0000 | Material | 416 | 1936.6800 | C + SGST 18% I/P
745416 | 9TH FLOOR TOILET WATERPROOF 250MM SUNK | SQM | 31.2000 | 31.2000 | 410674 | M SAND | BRASS | 2.1216 | 6405.0000 | 821.001.001.001.003.012.003. | 6100.0000 | Material | 426 | 647.0800 | C + SGST 5% I/P
745420 | 9TH FLOOR ATTACHED TERRACE 150MM | SQM | 18.4400 | 18.4400 | 169182 | (L) SURFACE PREPARATION | SQM | 84.7981 | 76.2000 | 821.001.001.001.003.012.006. | 64.5800 | Labour | 0 | 985.7300
745420 | 9TH FLOOR ATTACHED TERRACE 150MM | SQM | 18.4400 | 18.4400 | 169183 | BRICKBAT CHEMICAL (M+L) | SQM | 51.6361 | 355.6400 | 821.001.001.001.003.012.006. | 301.3900 | Labour | 0 | 2801.2600
745420 | 9TH FLOOR ATTACHED TERRACE 150MM | SQM | 18.4400 | 18.4400 | 169180 | CHEMICAL COAT (M+L) | SQM | 84.7981 | 469.6400 | 821.001.001.001.003.012.006. | 398.0000 | Labour | 0 | 6074.9400
745420 | 9TH FLOOR ATTACHED TERRACE 150MM | SQM | 18.4400 | 18.4400 | 169181 | PROTECTION COATS (L) | SQM | 84.7981 | 292.1300 | 821.001.001.001.003.012.006. | 247.5700 | Labour | 0 | 3778.8200
745420 | 9TH FLOOR ATTACHED TERRACE 150MM | SQM | 18.4400 | 18.4400 | 166705 | Provide & Fixing of W/P Core Packing | NO | 12.0000 | 247.8000 | 821.001.001.001.003.012.006. | 210.0000 | Labour | 0 | 453.6000
745420 | 9TH FLOOR ATTACHED TERRACE 150MM | SQM | 18.4400 | 18.4400 | 410214 | 4" RED BRICKS | NO | 2520.0000 | 9.1900 | 821.001.001.001.003.012.006. | 8.7500 | Material | 426 | 1102.5000 | C + SGST 5% I/P
745420 | 9TH FLOOR ATTACHED TERRACE 150MM | SQM | 18.4400 | 18.4400 | 417572 | CEMENT OPC 53 GRADE | BAG | 14.8276 | 336.3000 | 821.001.001.001.003.012.006. | 285.0000 | Material | 416 | 760.6600 | C + SGST 18% I/P
745420 | 9TH FLOOR ATTACHED TERRACE 150MM | SQM | 18.4400 | 18.4400 | 410674 | M SAND | BRASS | 0.8298 | 6404.9900 | 821.001.001.001.003.012.006. | 6100.0000 | Material | 426 | 253.0800 | C + SGST 5% I/P
745521 | 9TH FLOOR ATTACHED TERRACE 250MM | SQM | 6.2800 | 6.2800 | 169182 | (L) SURFACE PREPARATION | SQM | 41.3914 | 76.2000 | 821.001.001.001.003.012.007. | 64.5800 | Labour | 0 | 481.1400
745521 | 9TH FLOOR ATTACHED TERRACE 250MM | SQM | 6.2800 | 6.2800 | 169183 | BRICKBAT CHEMICAL (M+L) | SQM | 17.2394 | 355.6400 | 821.001.001.001.003.012.007. | 301.3900 | Labour | 0 | 935.2400
745521 | 9TH FLOOR ATTACHED TERRACE 250MM | SQM | 6.2800 | 6.2800 | 171214 | Brickbat waterproofing- 2nd layer- L | SQM | 17.2400 | 1.1800 | 821.001.001.001.003.012.007. | 1.0000 | Labour | 416 | 3.1000 | C + SGST 18% I/P
745521 | 9TH FLOOR ATTACHED TERRACE 250MM | SQM | 6.2800 | 6.2800 | 169180 | CHEMICAL COAT (M+L) | SQM | 41.3914 | 469.6400 | 821.001.001.001.003.012.007. | 398.0000 | Labour | 0 | 2965.2700
745521 | 9TH FLOOR ATTACHED TERRACE 250MM | SQM | 6.2800 | 6.2800 | 169181 | PROTECTION COATS (L) | SQM | 41.3914 | 292.1300 | 821.001.001.001.003.012.007. | 247.5700 | Labour | 0 | 1844.5200
745521 | 9TH FLOOR ATTACHED TERRACE 250MM | SQM | 6.2800 | 6.2800 | 166705 | Provide & Fixing of W/P Core Packing | NO | 12.0000 | 247.8000 | 821.001.001.001.003.012.007. | 210.0000 | Labour | 0 | 453.6000
745521 | 9TH FLOOR ATTACHED TERRACE 250MM | SQM | 6.2800 | 6.2800 | 410214 | 4" RED BRICKS | NO | 1320.0000 | 9.1900 | 821.001.001.001.003.012.007. | 8.7500 | Material | 426 | 577.5000 | C + SGST 5% I/P
745521 | 9TH FLOOR ATTACHED TERRACE 250MM | SQM | 6.2800 | 6.2800 | 417572 | CEMENT OPC 53 GRADE | BAG | 7.5988 | 336.3000 | 821.001.001.001.003.012.007. | 285.0000 | Material | 416 | 389.8200 | C + SGST 18% I/P
745521 | 9TH FLOOR ATTACHED TERRACE 250MM | SQM | 6.2800 | 6.2800 | 410674 | M SAND | BRASS | 0.4270 | 6405.0100 | 821.001.001.001.003.012.007. | 6100.0000 | Material | 426 | 130.2400 | C + SGST 5% I/P
746109 | 9TH FLOOR DRY BALCONY 200MM | SQM | 20.0800 | 20.0800 | 169182 | (L) SURFACE PREPARATION | SQM | 54.9300 | 76.2000 | 821.001.001.001.003.012.008. | 64.5800 | Labour | 0 | 638.5200
746109 | 9TH FLOOR DRY BALCONY 200MM | SQM | 20.0800 | 20.0800 | 169183 | BRICKBAT CHEMICAL (M+L) | SQM | 27.3500 | 355.6400 | 821.001.001.001.003.012.008. | 301.3900 | Labour | 0 | 1483.7400
746109 | 9TH FLOOR DRY BALCONY 200MM | SQM | 20.0800 | 20.0800 | 169180 | CHEMICAL COAT (M+L) | SQM | 54.9300 | 469.6400 | 821.001.001.001.003.012.008. | 398.0000 | Labour | 0 | 3935.1900
746109 | 9TH FLOOR DRY BALCONY 200MM | SQM | 20.0800 | 20.0800 | 169181 | PROTECTION COATS (L) | SQM | 54.9300 | 292.1300 | 821.001.001.001.003.012.008. | 247.5700 | Labour | 0 | 2447.8200
746109 | 9TH FLOOR DRY BALCONY 200MM | SQM | 20.0800 | 20.0800 | 166705 | Provide & Fixing of W/P Core Packing | NO | 12.0480 | 247.8000 | 821.001.001.001.003.012.008. | 210.0000 | Labour | 0 | 455.4100
746109 | 9TH FLOOR DRY BALCONY 200MM | SQM | 20.0800 | 20.0800 | 410214 | 4" RED BRICKS | NO | 1440.0000 | 9.1900 | 821.001.001.001.003.012.008. | 8.7500 | Material | 426 | 630.0000 | C + SGST 5% I/P
745472 | 10 FLOOR TOILET WATERPROOFING 50MM SUNK | SQM | 55.3200 | 55.3200 | 169182 | (L) SURFACE PREPARATION | SQM | 55.3200 | 76.2000 | 821.001.001.001.003.013.002. | 64.5800 | Labour | 0 | 643.0600
745472 | 10 FLOOR TOILET WATERPROOFING 50MM SUNK | SQM | 55.3200 | 55.3200 | 169180 | CHEMICAL COAT (M+L) | SQM | 55.3200 | 469.6400 | 821.001.001.001.003.013.002. | 398.0000 | Labour | 0 | 3963.1200
745472 | 10 FLOOR TOILET WATERPROOFING 50MM SUNK | SQM | 55.3200 | 55.3200 | 169181 | PROTECTION COATS (L) | SQM | 55.3200 | 292.1300 | 821.001.001.001.003.013.002. | 247.5700 | Labour | 0 | 2465.2000
745472 | 10 FLOOR TOILET WATERPROOFING 50MM SUNK | SQM | 55.3200 | 55.3200 | 166705 | Provide & Fixing of W/P Core Packing | NO | 36.0000 | 247.8000 | 821.001.001.001.003.013.002. | 210.0000 | Labour | 0 | 1360.8000
745472 | 10 FLOOR TOILET WATERPROOFING 50MM SUNK | SQM | 55.3200 | 55.3200 | 417572 | CEMENT OPC 53 GRADE | BAG | 29.7732 | 336.3000 | 821.001.001.001.003.013.002. | 285.0000 | Material | 416 | 1527.3600 | C + SGST 18% I/P
745472 | 10 FLOOR TOILET WATERPROOFING 50MM SUNK | SQM | 55.3200 | 55.3200 | 410674 | M SAND | BRASS | 2.3732 | 6405.0000 | 821.001.001.001.003.013.002. | 6100.0000 | Material | 426 | 723.8200 | C + SGST 5% I/P
745472 | 10 FLOOR TOILET WATERPROOFING 50MM SUNK | SQM | 55.3200 | 55.3200 | 410199 | METAL 10MM | BRASS | 0.8409 | 3412.4900 | 821.001.001.001.003.013.002. | 3250.0000 | Material | 426 | 136.6400 | C + SGST 5% I/P
745473 | 10 FLOOR TOILET WATERPROOF 250MM SUNK | SQM | 31.2000 | 31.2000 | 169182 | (L) SURFACE PREPARATION | SQM | 64.6370 | 76.2000 | 821.001.001.001.003.013.003. | 64.5800 | Labour | 0 | 751.3600
745473 | 10 FLOOR TOILET WATERPROOF 250MM SUNK | SQM | 31.2000 | 31.2000 | 169183 | BRICKBAT CHEMICAL (M+L) | SQM | 31.2000 | 355.6400 | 821.001.001.001.003.013.003. | 301.3900 | Labour | 0 | 1692.6100
745473 | 10 FLOOR TOILET WATERPROOF 250MM SUNK | SQM | 31.2000 | 31.2000 | 171214 | Brickbat waterproofing- 2nd layer- L | SQM | 31.2000 | 1.1800 | 821.001.001.001.003.013.003. | 1.0000 | Labour | 416 | 5.6200 | C + SGST 18% I/P
745473 | 10 FLOOR TOILET WATERPROOF 250MM SUNK | SQM | 31.2000 | 31.2000 | 169180 | CHEMICAL COAT (M+L) | SQM | 64.6370 | 469.6400 | 821.001.001.001.003.013.003. | 398.0000 | Labour | 0 | 4630.5900
745473 | 10 FLOOR TOILET WATERPROOF 250MM SUNK | SQM | 31.2000 | 31.2000 | 169181 | PROTECTION COATS (L) | SQM | 64.6370 | 292.1300 | 821.001.001.001.003.013.003. | 247.5700 | Labour | 0 | 2880.4000
745473 | 10 FLOOR TOILET WATERPROOF 250MM SUNK | SQM | 31.2000 | 31.2000 | 166705 | Provide & Fixing of W/P Core Packing | NO | 35.8800 | 247.8000 | 821.001.001.001.003.013.003. | 210.0000 | Labour | 0 | 1356.2600
745473 | 10 FLOOR TOILET WATERPROOF 250MM SUNK | SQM | 31.2000 | 31.2000 | 410214 | 4" RED BRICKS | NO | 2220.0000 | 9.1900 | 821.001.001.001.003.013.003. | 8.7500 | Material | 426 | 971.2600 | C + SGST 5% I/P
745473 | 10 FLOOR TOILET WATERPROOF 250MM SUNK | SQM | 31.2000 | 31.2000 | 417572 | CEMENT OPC 53 GRADE | BAG | 37.7520 | 336.3000 | 821.001.001.001.003.013.003. | 285.0000 | Material | 416 | 1936.6800 | C + SGST 18% I/P
745473 | 10 FLOOR TOILET WATERPROOF 250MM SUNK | SQM | 31.2000 | 31.2000 | 410674 | M SAND | BRASS | 2.1216 | 6405.0000 | 821.001.001.001.003.013.003. | 6100.0000 | Material | 426 | 647.0800 | C + SGST 5% I/P
745476 | 10TH FLOOR ATTACHED TERRACE 150MM | SQM | 18.4400 | 18.4400 | 169182 | (L) SURFACE PREPARATION | SQM | 84.7981 | 76.2000 | 821.001.001.001.003.013.006. | 64.5800 | Labour | 0 | 985.7300
745476 | 10TH FLOOR ATTACHED TERRACE 150MM | SQM | 18.4400 | 18.4400 | 169183 | BRICKBAT CHEMICAL (M+L) | SQM | 51.6361 | 355.6400 | 821.001.001.001.003.013.006. | 301.3900 | Labour | 0 | 2801.2600
745476 | 10TH FLOOR ATTACHED TERRACE 150MM | SQM | 18.4400 | 18.4400 | 169180 | CHEMICAL COAT (M+L) | SQM | 84.7981 | 469.6400 | 821.001.001.001.003.013.006. | 398.0000 | Labour | 0 | 6074.9400
745476 | 10TH FLOOR ATTACHED TERRACE 150MM | SQM | 18.4400 | 18.4400 | 169181 | PROTECTION COATS (L) | SQM | 84.7981 | 292.1300 | 821.001.001.001.003.013.006. | 247.5700 | Labour | 0 | 3778.8200
745476 | 10TH FLOOR ATTACHED TERRACE 150MM | SQM | 18.4400 | 18.4400 | 166705 | Provide & Fixing of W/P Core Packing | NO | 12.0000 | 247.8000 | 821.001.001.001.003.013.006. | 210.0000 | Labour | 0 | 453.6000
745476 | 10TH FLOOR ATTACHED TERRACE 150MM | SQM | 18.4400 | 18.4400 | 410214 | 4" RED BRICKS | NO | 2520.0000 | 9.1900 | 821.001.001.001.003.013.006. | 8.7500 | Material | 426 | 1102.5000 | C + SGST 5% I/P
745476 | 10TH FLOOR ATTACHED TERRACE 150MM | SQM | 18.4400 | 18.4400 | 417572 | CEMENT OPC 53 GRADE | BAG | 14.8276 | 336.3000 | 821.001.001.001.003.013.006. | 285.0000 | Material | 416 | 760.6600 | C + SGST 18% I/P
745476 | 10TH FLOOR ATTACHED TERRACE 150MM | SQM | 18.4400 | 18.4400 | 410674 | M SAND | BRASS | 0.8298 | 6404.9900 | 821.001.001.001.003.013.006. | 6100.0000 | Material | 426 | 253.0800 | C + SGST 5% I/P
745522 | 10TH FLOOR ATTACHED TERRACE 250MM | SQM | 6.2800 | 6.2800 | 169182 | (L) SURFACE PREPARATION | SQM | 41.3914 | 76.2000 | 821.001.001.001.003.013.007. | 64.5800 | Labour | 0 | 481.1400
745522 | 10TH FLOOR ATTACHED TERRACE 250MM | SQM | 6.2800 | 6.2800 | 169183 | BRICKBAT CHEMICAL (M+L) | SQM | 17.2394 | 355.6400 | 821.001.001.001.003.013.007. | 301.3900 | Labour | 0 | 935.2400
745522 | 10TH FLOOR ATTACHED TERRACE 250MM | SQM | 6.2800 | 6.2800 | 171214 | Brickbat waterproofing- 2nd layer- L | SQM | 17.2400 | 1.1800 | 821.001.001.001.003.013.007. | 1.0000 | Labour | 416 | 3.1000 | C + SGST 18% I/P
745522 | 10TH FLOOR ATTACHED TERRACE 250MM | SQM | 6.2800 | 6.2800 | 169180 | CHEMICAL COAT (M+L) | SQM | 41.3914 | 469.6400 | 821.001.001.001.003.013.007. | 398.0000 | Labour | 0 | 2965.2700
745522 | 10TH FLOOR ATTACHED TERRACE 250MM | SQM | 6.2800 | 6.2800 | 169181 | PROTECTION COATS (L) | SQM | 41.3914 | 292.1300 | 821.001.001.001.003.013.007. | 247.5700 | Labour | 0 | 1844.5200
745522 | 10TH FLOOR ATTACHED TERRACE 250MM | SQM | 6.2800 | 6.2800 | 166705 | Provide & Fixing of W/P Core Packing | NO | 12.0000 | 247.8000 | 821.001.001.001.003.013.007. | 210.0000 | Labour | 0 | 453.6000
745522 | 10TH FLOOR ATTACHED TERRACE 250MM | SQM | 6.2800 | 6.2800 | 410214 | 4" RED BRICKS | NO | 1320.0000 | 9.1900 | 821.001.001.001.003.013.007. | 8.7500 | Material | 426 | 577.5000 | C + SGST 5% I/P
745522 | 10TH FLOOR ATTACHED TERRACE 250MM | SQM | 6.2800 | 6.2800 | 417572 | CEMENT OPC 53 GRADE | BAG | 7.5988 | 336.3000 | 821.001.001.001.003.013.007. | 285.0000 | Material | 416 | 389.8200 | C + SGST 18% I/P
745522 | 10TH FLOOR ATTACHED TERRACE 250MM | SQM | 6.2800 | 6.2800 | 410674 | M SAND | BRASS | 0.4270 | 6405.0100 | 821.001.001.001.003.013.007. | 6100.0000 | Material | 426 | 130.2400 | C + SGST 5% I/P
746110 | 10TH FLOOR DRY BALCONY 200MM | SQM | 20.0800 | 20.0800 | 169182 | (L) SURFACE PREPARATION | SQM | 54.9300 | 76.2000 | 821.001.001.001.003.013.008. | 64.5800 | Labour | 0 | 638.5200
746110 | 10TH FLOOR DRY BALCONY 200MM | SQM | 20.0800 | 20.0800 | 169183 | BRICKBAT CHEMICAL (M+L) | SQM | 27.3500 | 355.6400 | 821.001.001.001.003.013.008. | 301.3900 | Labour | 0 | 1483.7400
746110 | 10TH FLOOR DRY BALCONY 200MM | SQM | 20.0800 | 20.0800 | 169180 | CHEMICAL COAT (M+L) | SQM | 54.9300 | 469.6400 | 821.001.001.001.003.013.008. | 398.0000 | Labour | 0 | 3935.1900
746110 | 10TH FLOOR DRY BALCONY 200MM | SQM | 20.0800 | 20.0800 | 169181 | PROTECTION COATS (L) | SQM | 54.9300 | 292.1300 | 821.001.001.001.003.013.008. | 247.5700 | Labour | 0 | 2447.8200
746110 | 10TH FLOOR DRY BALCONY 200MM | SQM | 20.0800 | 20.0800 | 166705 | Provide & Fixing of W/P Core Packing | NO | 12.0480 | 247.8000 | 821.001.001.001.003.013.008. | 210.0000 | Labour | 0 | 455.4100
746110 | 10TH FLOOR DRY BALCONY 200MM | SQM | 20.0800 | 20.0800 | 410214 | 4" RED BRICKS | NO | 1440.0000 | 9.1900 | 821.001.001.001.003.013.008. | 8.7500 | Material | 426 | 630.0000 | C + SGST 5% I/P
745479 | 11TH FLOOR TOILET WATERPROOFING 50MM SUNK | SQM | 55.3200 | 55.3200 | 169182 | (L) SURFACE PREPARATION | SQM | 55.3200 | 76.2000 | 821.001.001.001.003.014.002. | 64.5800 | Labour | 0 | 643.0600
745479 | 11TH FLOOR TOILET WATERPROOFING 50MM SUNK | SQM | 55.3200 | 55.3200 | 169180 | CHEMICAL COAT (M+L) | SQM | 55.3200 | 469.6400 | 821.001.001.001.003.014.002. | 398.0000 | Labour | 0 | 3963.1200
745479 | 11TH FLOOR TOILET WATERPROOFING 50MM SUNK | SQM | 55.3200 | 55.3200 | 169181 | PROTECTION COATS (L) | SQM | 55.3200 | 292.1300 | 821.001.001.001.003.014.002. | 247.5700 | Labour | 0 | 2465.2000
745479 | 11TH FLOOR TOILET WATERPROOFING 50MM SUNK | SQM | 55.3200 | 55.3200 | 166705 | Provide & Fixing of W/P Core Packing | NO | 36.0000 | 247.8000 | 821.001.001.001.003.014.002. | 210.0000 | Labour | 0 | 1360.8000
745479 | 11TH FLOOR TOILET WATERPROOFING 50MM SUNK | SQM | 55.3200 | 55.3200 | 417572 | CEMENT OPC 53 GRADE | BAG | 29.7732 | 336.3000 | 821.001.001.001.003.014.002. | 285.0000 | Material | 416 | 1527.3600 | C + SGST 18% I/P
745479 | 11TH FLOOR TOILET WATERPROOFING 50MM SUNK | SQM | 55.3200 | 55.3200 | 410674 | M SAND | BRASS | 2.3732 | 6405.0000 | 821.001.001.001.003.014.002. | 6100.0000 | Material | 426 | 723.8200 | C + SGST 5% I/P
745479 | 11TH FLOOR TOILET WATERPROOFING 50MM SUNK | SQM | 55.3200 | 55.3200 | 410199 | METAL 10MM | BRASS | 0.8409 | 3412.4900 | 821.001.001.001.003.014.002. | 3250.0000 | Material | 426 | 136.6400 | C + SGST 5% I/P
745480 | 11TH FLOOR TOILET WATERPROOF 250MM SUNK | SQM | 31.2000 | 31.2000 | 169182 | (L) SURFACE PREPARATION | SQM | 64.6370 | 76.2000 | 821.001.001.001.003.014.003. | 64.5800 | Labour | 0 | 751.3600
745480 | 11TH FLOOR TOILET WATERPROOF 250MM SUNK | SQM | 31.2000 | 31.2000 | 169183 | BRICKBAT CHEMICAL (M+L) | SQM | 31.2000 | 355.6400 | 821.001.001.001.003.014.003. | 301.3900 | Labour | 0 | 1692.6100
745480 | 11TH FLOOR TOILET WATERPROOF 250MM SUNK | SQM | 31.2000 | 31.2000 | 171214 | Brickbat waterproofing- 2nd layer- L | SQM | 31.2000 | 1.1800 | 821.001.001.001.003.014.003. | 1.0000 | Labour | 416 | 5.6200 | C + SGST 18% I/P
745480 | 11TH FLOOR TOILET WATERPROOF 250MM SUNK | SQM | 31.2000 | 31.2000 | 169180 | CHEMICAL COAT (M+L) | SQM | 64.6370 | 469.6400 | 821.001.001.001.003.014.003. | 398.0000 | Labour | 0 | 4630.5900
745480 | 11TH FLOOR TOILET WATERPROOF 250MM SUNK | SQM | 31.2000 | 31.2000 | 169181 | PROTECTION COATS (L) | SQM | 64.6370 | 292.1300 | 821.001.001.001.003.014.003. | 247.5700 | Labour | 0 | 2880.4000
745480 | 11TH FLOOR TOILET WATERPROOF 250MM SUNK | SQM | 31.2000 | 31.2000 | 166705 | Provide & Fixing of W/P Core Packing | NO | 35.8800 | 247.8000 | 821.001.001.001.003.014.003. | 210.0000 | Labour | 0 | 1356.2600
745480 | 11TH FLOOR TOILET WATERPROOF 250MM SUNK | SQM | 31.2000 | 31.2000 | 410214 | 4" RED BRICKS | NO | 2220.0000 | 9.1900 | 821.001.001.001.003.014.003. | 8.7500 | Material | 426 | 971.2600 | C + SGST 5% I/P
745480 | 11TH FLOOR TOILET WATERPROOF 250MM SUNK | SQM | 31.2000 | 31.2000 | 417572 | CEMENT OPC 53 GRADE | BAG | 37.7520 | 336.3000 | 821.001.001.001.003.014.003. | 285.0000 | Material | 416 | 1936.6800 | C + SGST 18% I/P
745480 | 11TH FLOOR TOILET WATERPROOF 250MM SUNK | SQM | 31.2000 | 31.2000 | 410674 | M SAND | BRASS | 2.1216 | 6405.0000 | 821.001.001.001.003.014.003. | 6100.0000 | Material | 426 | 647.0800 | C + SGST 5% I/P
745483 | 11TH FLOOR ATTACHED TERRACE 150MM | SQM | 18.4400 | 18.4400 | 169182 | (L) SURFACE PREPARATION | SQM | 84.7981 | 76.2000 | 821.001.001.001.003.014.006. | 64.5800 | Labour | 0 | 985.7300
745483 | 11TH FLOOR ATTACHED TERRACE 150MM | SQM | 18.4400 | 18.4400 | 169183 | BRICKBAT CHEMICAL (M+L) | SQM | 51.6361 | 355.6400 | 821.001.001.001.003.014.006. | 301.3900 | Labour | 0 | 2801.2600
745483 | 11TH FLOOR ATTACHED TERRACE 150MM | SQM | 18.4400 | 18.4400 | 169180 | CHEMICAL COAT (M+L) | SQM | 84.7981 | 469.6400 | 821.001.001.001.003.014.006. | 398.0000 | Labour | 0 | 6074.9400
745483 | 11TH FLOOR ATTACHED TERRACE 150MM | SQM | 18.4400 | 18.4400 | 169181 | PROTECTION COATS (L) | SQM | 84.7981 | 292.1300 | 821.001.001.001.003.014.006. | 247.5700 | Labour | 0 | 3778.8200
745483 | 11TH FLOOR ATTACHED TERRACE 150MM | SQM | 18.4400 | 18.4400 | 166705 | Provide & Fixing of W/P Core Packing | NO | 12.0000 | 247.8000 | 821.001.001.001.003.014.006. | 210.0000 | Labour | 0 | 453.6000
745483 | 11TH FLOOR ATTACHED TERRACE 150MM | SQM | 18.4400 | 18.4400 | 410214 | 4" RED BRICKS | NO | 2520.0000 | 9.1900 | 821.001.001.001.003.014.006. | 8.7500 | Material | 426 | 1102.5000 | C + SGST 5% I/P
745483 | 11TH FLOOR ATTACHED TERRACE 150MM | SQM | 18.4400 | 18.4400 | 417572 | CEMENT OPC 53 GRADE | BAG | 14.8276 | 336.3000 | 821.001.001.001.003.014.006. | 285.0000 | Material | 416 | 760.6600 | C + SGST 18% I/P
745483 | 11TH FLOOR ATTACHED TERRACE 150MM | SQM | 18.4400 | 18.4400 | 410674 | M SAND | BRASS | 0.8298 | 6404.9900 | 821.001.001.001.003.014.006. | 6100.0000 | Material | 426 | 253.0800 | C + SGST 5% I/P
745523 | 11TH FLOOR ATTACHED TERRACE 250MM | SQM | 6.2800 | 6.2800 | 169182 | (L) SURFACE PREPARATION | SQM | 41.3914 | 76.2000 | 821.001.001.001.003.014.007. | 64.5800 | Labour | 0 | 481.1400
745523 | 11TH FLOOR ATTACHED TERRACE 250MM | SQM | 6.2800 | 6.2800 | 169183 | BRICKBAT CHEMICAL (M+L) | SQM | 17.2394 | 355.6400 | 821.001.001.001.003.014.007. | 301.3900 | Labour | 0 | 935.2400
745523 | 11TH FLOOR ATTACHED TERRACE 250MM | SQM | 6.2800 | 6.2800 | 171214 | Brickbat waterproofing- 2nd layer- L | SQM | 17.2400 | 1.1800 | 821.001.001.001.003.014.007. | 1.0000 | Labour | 416 | 3.1000 | C + SGST 18% I/P
745523 | 11TH FLOOR ATTACHED TERRACE 250MM | SQM | 6.2800 | 6.2800 | 169180 | CHEMICAL COAT (M+L) | SQM | 41.3914 | 469.6400 | 821.001.001.001.003.014.007. | 398.0000 | Labour | 0 | 2965.2700
745523 | 11TH FLOOR ATTACHED TERRACE 250MM | SQM | 6.2800 | 6.2800 | 169181 | PROTECTION COATS (L) | SQM | 41.3914 | 292.1300 | 821.001.001.001.003.014.007. | 247.5700 | Labour | 0 | 1844.5200
745523 | 11TH FLOOR ATTACHED TERRACE 250MM | SQM | 6.2800 | 6.2800 | 166705 | Provide & Fixing of W/P Core Packing | NO | 12.0000 | 247.8000 | 821.001.001.001.003.014.007. | 210.0000 | Labour | 0 | 453.6000
745523 | 11TH FLOOR ATTACHED TERRACE 250MM | SQM | 6.2800 | 6.2800 | 410214 | 4" RED BRICKS | NO | 1320.0000 | 9.1900 | 821.001.001.001.003.014.007. | 8.7500 | Material | 426 | 577.5000 | C + SGST 5% I/P
745523 | 11TH FLOOR ATTACHED TERRACE 250MM | SQM | 6.2800 | 6.2800 | 417572 | CEMENT OPC 53 GRADE | BAG | 7.5988 | 336.3000 | 821.001.001.001.003.014.007. | 285.0000 | Material | 416 | 389.8200 | C + SGST 18% I/P
745523 | 11TH FLOOR ATTACHED TERRACE 250MM | SQM | 6.2800 | 6.2800 | 410674 | M SAND | BRASS | 0.4270 | 6405.0100 | 821.001.001.001.003.014.007. | 6100.0000 | Material | 426 | 130.2400 | C + SGST 5% I/P
746111 | 11TH FLOOR DRY BALCONY 200MM | SQM | 20.0800 | 20.0800 | 169182 | (L) SURFACE PREPARATION | SQM | 54.9300 | 76.2000 | 821.001.001.001.003.014.008. | 64.5800 | Labour | 0 | 638.5200
746111 | 11TH FLOOR DRY BALCONY 200MM | SQM | 20.0800 | 20.0800 | 169183 | BRICKBAT CHEMICAL (M+L) | SQM | 27.3500 | 355.6400 | 821.001.001.001.003.014.008. | 301.3900 | Labour | 0 | 1483.7400
746111 | 11TH FLOOR DRY BALCONY 200MM | SQM | 20.0800 | 20.0800 | 169180 | CHEMICAL COAT (M+L) | SQM | 54.9300 | 469.6400 | 821.001.001.001.003.014.008. | 398.0000 | Labour | 0 | 3935.1900
746111 | 11TH FLOOR DRY BALCONY 200MM | SQM | 20.0800 | 20.0800 | 169181 | PROTECTION COATS (L) | SQM | 54.9300 | 292.1300 | 821.001.001.001.003.014.008. | 247.5700 | Labour | 0 | 2447.8200
746111 | 11TH FLOOR DRY BALCONY 200MM | SQM | 20.0800 | 20.0800 | 166705 | Provide & Fixing of W/P Core Packing | NO | 12.0480 | 247.8000 | 821.001.001.001.003.014.008. | 210.0000 | Labour | 0 | 455.4100
746111 | 11TH FLOOR DRY BALCONY 200MM | SQM | 20.0800 | 20.0800 | 410214 | 4" RED BRICKS | NO | 1440.0000 | 9.1900 | 821.001.001.001.003.014.008. | 8.7500 | Material | 426 | 630.0000 | C + SGST 5% I/P
745486 | 12TH FLOOR TOILET WATERPROOFING 50MM SUNK | SQM | 55.3200 | 55.3200 | 169182 | (L) SURFACE PREPARATION | SQM | 55.3200 | 76.2000 | 821.001.001.001.003.015.002. | 64.5800 | Labour | 0 | 643.0600
745486 | 12TH FLOOR TOILET WATERPROOFING 50MM SUNK | SQM | 55.3200 | 55.3200 | 169180 | CHEMICAL COAT (M+L) | SQM | 55.3200 | 469.6400 | 821.001.001.001.003.015.002. | 398.0000 | Labour | 0 | 3963.1200
745486 | 12TH FLOOR TOILET WATERPROOFING 50MM SUNK | SQM | 55.3200 | 55.3200 | 169181 | PROTECTION COATS (L) | SQM | 55.3200 | 292.1300 | 821.001.001.001.003.015.002. | 247.5700 | Labour | 0 | 2465.2000
745486 | 12TH FLOOR TOILET WATERPROOFING 50MM SUNK | SQM | 55.3200 | 55.3200 | 166705 | Provide & Fixing of W/P Core Packing | NO | 36.0000 | 247.8000 | 821.001.001.001.003.015.002. | 210.0000 | Labour | 0 | 1360.8000
745486 | 12TH FLOOR TOILET WATERPROOFING 50MM SUNK | SQM | 55.3200 | 55.3200 | 417572 | CEMENT OPC 53 GRADE | BAG | 29.7732 | 336.3000 | 821.001.001.001.003.015.002. | 285.0000 | Material | 416 | 1527.3600 | C + SGST 18% I/P
745486 | 12TH FLOOR TOILET WATERPROOFING 50MM SUNK | SQM | 55.3200 | 55.3200 | 410674 | M SAND | BRASS | 2.3732 | 6405.0000 | 821.001.001.001.003.015.002. | 6100.0000 | Material | 426 | 723.8200 | C + SGST 5% I/P
745486 | 12TH FLOOR TOILET WATERPROOFING 50MM SUNK | SQM | 55.3200 | 55.3200 | 410199 | METAL 10MM | BRASS | 0.8409 | 3412.4900 | 821.001.001.001.003.015.002. | 3250.0000 | Material | 426 | 136.6400 | C + SGST 5% I/P
745487 | 12TH FLOOR TOILET WATERPROOF 250MM SUNK | SQM | 31.2000 | 31.2000 | 169182 | (L) SURFACE PREPARATION | SQM | 64.6370 | 76.2000 | 821.001.001.001.003.015.003. | 64.5800 | Labour | 0 | 751.3600
745487 | 12TH FLOOR TOILET WATERPROOF 250MM SUNK | SQM | 31.2000 | 31.2000 | 169183 | BRICKBAT CHEMICAL (M+L) | SQM | 31.2000 | 355.6400 | 821.001.001.001.003.015.003. | 301.3900 | Labour | 0 | 1692.6100
745487 | 12TH FLOOR TOILET WATERPROOF 250MM SUNK | SQM | 31.2000 | 31.2000 | 171214 | Brickbat waterproofing- 2nd layer- L | SQM | 31.2000 | 1.1800 | 821.001.001.001.003.015.003. | 1.0000 | Labour | 416 | 5.6200 | C + SGST 18% I/P
745487 | 12TH FLOOR TOILET WATERPROOF 250MM SUNK | SQM | 31.2000 | 31.2000 | 169180 | CHEMICAL COAT (M+L) | SQM | 64.6370 | 469.6400 | 821.001.001.001.003.015.003. | 398.0000 | Labour | 0 | 4630.5900
745487 | 12TH FLOOR TOILET WATERPROOF 250MM SUNK | SQM | 31.2000 | 31.2000 | 169181 | PROTECTION COATS (L) | SQM | 64.6370 | 292.1300 | 821.001.001.001.003.015.003. | 247.5700 | Labour | 0 | 2880.4000
745487 | 12TH FLOOR TOILET WATERPROOF 250MM SUNK | SQM | 31.2000 | 31.2000 | 166705 | Provide & Fixing of W/P Core Packing | NO | 35.8800 | 247.8000 | 821.001.001.001.003.015.003. | 210.0000 | Labour | 0 | 1356.2600
745487 | 12TH FLOOR TOILET WATERPROOF 250MM SUNK | SQM | 31.2000 | 31.2000 | 410214 | 4" RED BRICKS | NO | 2220.0000 | 9.1900 | 821.001.001.001.003.015.003. | 8.7500 | Material | 426 | 971.2600 | C + SGST 5% I/P
745487 | 12TH FLOOR TOILET WATERPROOF 250MM SUNK | SQM | 31.2000 | 31.2000 | 417572 | CEMENT OPC 53 GRADE | BAG | 37.7520 | 336.3000 | 821.001.001.001.003.015.003. | 285.0000 | Material | 416 | 1936.6800 | C + SGST 18% I/P
745487 | 12TH FLOOR TOILET WATERPROOF 250MM SUNK | SQM | 31.2000 | 31.2000 | 410674 | M SAND | BRASS | 2.1216 | 6405.0000 | 821.001.001.001.003.015.003. | 6100.0000 | Material | 426 | 647.0800 | C + SGST 5% I/P
745490 | 12TH FLOOR ATTACHED TERRACE 150MM | SQM | 18.4400 | 18.4400 | 169182 | (L) SURFACE PREPARATION | SQM | 84.7981 | 76.2000 | 821.001.001.001.003.015.006. | 64.5800 | Labour | 0 | 985.7300
745490 | 12TH FLOOR ATTACHED TERRACE 150MM | SQM | 18.4400 | 18.4400 | 169183 | BRICKBAT CHEMICAL (M+L) | SQM | 51.6361 | 355.6400 | 821.001.001.001.003.015.006. | 301.3900 | Labour | 0 | 2801.2600
745490 | 12TH FLOOR ATTACHED TERRACE 150MM | SQM | 18.4400 | 18.4400 | 169180 | CHEMICAL COAT (M+L) | SQM | 84.7981 | 469.6400 | 821.001.001.001.003.015.006. | 398.0000 | Labour | 0 | 6074.9400
745490 | 12TH FLOOR ATTACHED TERRACE 150MM | SQM | 18.4400 | 18.4400 | 169181 | PROTECTION COATS (L) | SQM | 84.7981 | 292.1300 | 821.001.001.001.003.015.006. | 247.5700 | Labour | 0 | 3778.8200
745490 | 12TH FLOOR ATTACHED TERRACE 150MM | SQM | 18.4400 | 18.4400 | 166705 | Provide & Fixing of W/P Core Packing | NO | 12.0000 | 247.8000 | 821.001.001.001.003.015.006. | 210.0000 | Labour | 0 | 453.6000
745490 | 12TH FLOOR ATTACHED TERRACE 150MM | SQM | 18.4400 | 18.4400 | 410214 | 4" RED BRICKS | NO | 2520.0000 | 9.1900 | 821.001.001.001.003.015.006. | 8.7500 | Material | 426 | 1102.5000 | C + SGST 5% I/P
745490 | 12TH FLOOR ATTACHED TERRACE 150MM | SQM | 18.4400 | 18.4400 | 417572 | CEMENT OPC 53 GRADE | BAG | 14.8276 | 336.3000 | 821.001.001.001.003.015.006. | 285.0000 | Material | 416 | 760.6600 | C + SGST 18% I/P
745490 | 12TH FLOOR ATTACHED TERRACE 150MM | SQM | 18.4400 | 18.4400 | 410674 | M SAND | BRASS | 0.8298 | 6404.9900 | 821.001.001.001.003.015.006. | 6100.0000 | Material | 426 | 253.0800 | C + SGST 5% I/P
745524 | 12TH FLOOR ATTACHED TERRACE 250MM | SQM | 6.2800 | 6.2800 | 169182 | (L) SURFACE PREPARATION | SQM | 41.3914 | 76.2000 | 821.001.001.001.003.015.007. | 64.5800 | Labour | 0 | 481.1400
745524 | 12TH FLOOR ATTACHED TERRACE 250MM | SQM | 6.2800 | 6.2800 | 169183 | BRICKBAT CHEMICAL (M+L) | SQM | 17.2394 | 355.6400 | 821.001.001.001.003.015.007. | 301.3900 | Labour | 0 | 935.2400
745524 | 12TH FLOOR ATTACHED TERRACE 250MM | SQM | 6.2800 | 6.2800 | 171214 | Brickbat waterproofing- 2nd layer- L | SQM | 17.2400 | 1.1800 | 821.001.001.001.003.015.007. | 1.0000 | Labour | 416 | 3.1000 | C + SGST 18% I/P
745524 | 12TH FLOOR ATTACHED TERRACE 250MM | SQM | 6.2800 | 6.2800 | 169180 | CHEMICAL COAT (M+L) | SQM | 41.3914 | 469.6400 | 821.001.001.001.003.015.007. | 398.0000 | Labour | 0 | 2965.2700
745524 | 12TH FLOOR ATTACHED TERRACE 250MM | SQM | 6.2800 | 6.2800 | 169181 | PROTECTION COATS (L) | SQM | 41.3914 | 292.1300 | 821.001.001.001.003.015.007. | 247.5700 | Labour | 0 | 1844.5200
745524 | 12TH FLOOR ATTACHED TERRACE 250MM | SQM | 6.2800 | 6.2800 | 166705 | Provide & Fixing of W/P Core Packing | NO | 12.0000 | 247.8000 | 821.001.001.001.003.015.007. | 210.0000 | Labour | 0 | 453.6000
745524 | 12TH FLOOR ATTACHED TERRACE 250MM | SQM | 6.2800 | 6.2800 | 410214 | 4" RED BRICKS | NO | 1320.0000 | 9.1900 | 821.001.001.001.003.015.007. | 8.7500 | Material | 426 | 577.5000 | C + SGST 5% I/P
745524 | 12TH FLOOR ATTACHED TERRACE 250MM | SQM | 6.2800 | 6.2800 | 417572 | CEMENT OPC 53 GRADE | BAG | 7.5988 | 336.3000 | 821.001.001.001.003.015.007. | 285.0000 | Material | 416 | 389.8200 | C + SGST 18% I/P
745524 | 12TH FLOOR ATTACHED TERRACE 250MM | SQM | 6.2800 | 6.2800 | 410674 | M SAND | BRASS | 0.4270 | 6405.0100 | 821.001.001.001.003.015.007. | 6100.0000 | Material | 426 | 130.2400 | C + SGST 5% I/P
746112 | 12TH FLOOR DRY BALCONY 200MM | SQM | 20.0800 | 20.0800 | 169182 | (L) SURFACE PREPARATION | SQM | 54.9300 | 76.2000 | 821.001.001.001.003.015.008. | 64.5800 | Labour | 0 | 638.5200
746112 | 12TH FLOOR DRY BALCONY 200MM | SQM | 20.0800 | 20.0800 | 169183 | BRICKBAT CHEMICAL (M+L) | SQM | 27.3500 | 355.6400 | 821.001.001.001.003.015.008. | 301.3900 | Labour | 0 | 1483.7400
746112 | 12TH FLOOR DRY BALCONY 200MM | SQM | 20.0800 | 20.0800 | 169180 | CHEMICAL COAT (M+L) | SQM | 54.9300 | 469.6400 | 821.001.001.001.003.015.008. | 398.0000 | Labour | 0 | 3935.1900
746112 | 12TH FLOOR DRY BALCONY 200MM | SQM | 20.0800 | 20.0800 | 169181 | PROTECTION COATS (L) | SQM | 54.9300 | 292.1300 | 821.001.001.001.003.015.008. | 247.5700 | Labour | 0 | 2447.8200
746112 | 12TH FLOOR DRY BALCONY 200MM | SQM | 20.0800 | 20.0800 | 166705 | Provide & Fixing of W/P Core Packing | NO | 12.0480 | 247.8000 | 821.001.001.001.003.015.008. | 210.0000 | Labour | 0 | 455.4100
746112 | 12TH FLOOR DRY BALCONY 200MM | SQM | 20.0800 | 20.0800 | 410214 | 4" RED BRICKS | NO | 1440.0000 | 9.1900 | 821.001.001.001.003.015.008. | 8.7500 | Material | 426 | 630.0000 | C + SGST 5% I/P
745493 | 13TH FLOOR TOILET WATERPROOFING 50MM SUNK | SQM | 50.7100 | 50.7100 | 169182 | (L) SURFACE PREPARATION | SQM | 56.0700 | 76.2000 | 821.001.001.001.003.016.002. | 64.5800 | Labour | 0 | 651.7800
745493 | 13TH FLOOR TOILET WATERPROOFING 50MM SUNK | SQM | 50.7100 | 50.7100 | 169180 | CHEMICAL COAT (M+L) | SQM | 50.7100 | 469.6400 | 821.001.001.001.003.016.002. | 398.0000 | Labour | 0 | 3632.8600
745493 | 13TH FLOOR TOILET WATERPROOFING 50MM SUNK | SQM | 50.7100 | 50.7100 | 169181 | PROTECTION COATS (L) | SQM | 50.7100 | 292.1300 | 821.001.001.001.003.016.002. | 247.5700 | Labour | 0 | 2259.7700
745493 | 13TH FLOOR TOILET WATERPROOFING 50MM SUNK | SQM | 50.7100 | 50.7100 | 166705 | Provide & Fixing of W/P Core Packing | NO | 33.0000 | 247.8000 | 821.001.001.001.003.016.002. | 210.0000 | Labour | 0 | 1247.4000
745493 | 13TH FLOOR TOILET WATERPROOFING 50MM SUNK | SQM | 50.7100 | 50.7100 | 417572 | CEMENT OPC 53 GRADE | BAG | 27.2921 | 336.3000 | 821.001.001.001.003.016.002. | 285.0000 | Material | 416 | 1400.0800 | C + SGST 18% I/P
745493 | 13TH FLOOR TOILET WATERPROOFING 50MM SUNK | SQM | 50.7100 | 50.7100 | 410674 | M SAND | BRASS | 2.1755 | 6405.0000 | 821.001.001.001.003.016.002. | 6100.0000 | Material | 426 | 663.5200 | C + SGST 5% I/P
745493 | 13TH FLOOR TOILET WATERPROOFING 50MM SUNK | SQM | 50.7100 | 50.7100 | 410199 | METAL 10MM | BRASS | 0.7708 | 3412.5100 | 821.001.001.001.003.016.002. | 3250.0000 | Material | 426 | 125.2600 | C + SGST 5% I/P
745494 | 13TH FLOOR TOILET WATERPROOF 250MM SUNK | SQM | 28.6000 | 28.6000 | 169182 | (L) SURFACE PREPARATION | SQM | 64.6370 | 76.2000 | 821.001.001.001.003.016.003. | 64.5800 | Labour | 0 | 751.3700
745494 | 13TH FLOOR TOILET WATERPROOF 250MM SUNK | SQM | 28.6000 | 28.6000 | 169183 | BRICKBAT CHEMICAL (M+L) | SQM | 28.6000 | 355.6400 | 821.001.001.001.003.016.003. | 301.3900 | Labour | 0 | 1551.5600
745494 | 13TH FLOOR TOILET WATERPROOF 250MM SUNK | SQM | 28.6000 | 28.6000 | 171214 | Brickbat waterproofing- 2nd layer- L | SQM | 28.6000 | 1.1800 | 821.001.001.001.003.016.003. | 1.0000 | Labour | 416 | 5.1500 | C + SGST 18% I/P
745494 | 13TH FLOOR TOILET WATERPROOF 250MM SUNK | SQM | 28.6000 | 28.6000 | 169180 | CHEMICAL COAT (M+L) | SQM | 64.6370 | 469.6400 | 821.001.001.001.003.016.003. | 398.0000 | Labour | 0 | 4630.6000
745494 | 13TH FLOOR TOILET WATERPROOF 250MM SUNK | SQM | 28.6000 | 28.6000 | 169181 | PROTECTION COATS (L) | SQM | 64.6370 | 292.1300 | 821.001.001.001.003.016.003. | 247.5700 | Labour | 0 | 2880.4000
745494 | 13TH FLOOR TOILET WATERPROOF 250MM SUNK | SQM | 28.6000 | 28.6000 | 166705 | Provide & Fixing of W/P Core Packing | NO | 32.8900 | 247.8000 | 821.001.001.001.003.016.003. | 210.0000 | Labour | 0 | 1243.2400
745494 | 13TH FLOOR TOILET WATERPROOF 250MM SUNK | SQM | 28.6000 | 28.6000 | 410214 | 4" RED BRICKS | NO | 2220.0000 | 9.1900 | 821.001.001.001.003.016.003. | 8.7500 | Material | 426 | 971.2600 | C + SGST 5% I/P
745494 | 13TH FLOOR TOILET WATERPROOF 250MM SUNK | SQM | 28.6000 | 28.6000 | 417572 | CEMENT OPC 53 GRADE | BAG | 34.6060 | 336.3000 | 821.001.001.001.003.016.003. | 285.0000 | Material | 416 | 1775.2800 | C + SGST 18% I/P
745494 | 13TH FLOOR TOILET WATERPROOF 250MM SUNK | SQM | 28.6000 | 28.6000 | 410674 | M SAND | BRASS | 1.9448 | 6405.0000 | 821.001.001.001.003.016.003. | 6100.0000 | Material | 426 | 593.1600 | C + SGST 5% I/P
745497 | 13TH FLOOR ATTACHED TERRACE 150MM | SQM | 16.9000 | 16.9000 | 169182 | (L) SURFACE PREPARATION | SQM | 84.7981 | 76.2000 | 821.001.001.001.003.016.006. | 64.5800 | Labour | 0 | 985.7300
745497 | 13TH FLOOR ATTACHED TERRACE 150MM | SQM | 16.9000 | 16.9000 | 169183 | BRICKBAT CHEMICAL (M+L) | SQM | 51.6361 | 355.6400 | 821.001.001.001.003.016.006. | 301.3900 | Labour | 0 | 2801.2700
745497 | 13TH FLOOR ATTACHED TERRACE 150MM | SQM | 16.9000 | 16.9000 | 169180 | CHEMICAL COAT (M+L) | SQM | 84.7981 | 469.6400 | 821.001.001.001.003.016.006. | 398.0000 | Labour | 0 | 6074.9300
745497 | 13TH FLOOR ATTACHED TERRACE 150MM | SQM | 16.9000 | 16.9000 | 169181 | PROTECTION COATS (L) | SQM | 84.7981 | 292.1300 | 821.001.001.001.003.016.006. | 247.5700 | Labour | 0 | 3778.8100
745497 | 13TH FLOOR ATTACHED TERRACE 150MM | SQM | 16.9000 | 16.9000 | 166705 | Provide & Fixing of W/P Core Packing | NO | 12.0000 | 247.8000 | 821.001.001.001.003.016.006. | 210.0000 | Labour | 0 | 453.6000
745497 | 13TH FLOOR ATTACHED TERRACE 150MM | SQM | 16.9000 | 16.9000 | 410214 | 4" RED BRICKS | NO | 2520.0000 | 9.1900 | 821.001.001.001.003.016.006. | 8.7500 | Material | 426 | 1102.5000 | C + SGST 5% I/P
745497 | 13TH FLOOR ATTACHED TERRACE 150MM | SQM | 16.9000 | 16.9000 | 417572 | CEMENT OPC 53 GRADE | BAG | 13.5893 | 336.3000 | 821.001.001.001.003.016.006. | 285.0000 | Material | 416 | 697.1400 | C + SGST 18% I/P
745497 | 13TH FLOOR ATTACHED TERRACE 150MM | SQM | 16.9000 | 16.9000 | 410674 | M SAND | BRASS | 0.7605 | 6405.0100 | 821.001.001.001.003.016.006. | 6100.0000 | Material | 426 | 231.9600 | C + SGST 5% I/P
745525 | 13TH FLOOR ATTACHED TERRACE 250MM | SQM | 5.7600 | 5.7600 | 169182 | (L) SURFACE PREPARATION | SQM | 41.3914 | 76.2000 | 821.001.001.001.003.016.007. | 64.5800 | Labour | 0 | 481.1600
745525 | 13TH FLOOR ATTACHED TERRACE 250MM | SQM | 5.7600 | 5.7600 | 169183 | BRICKBAT CHEMICAL (M+L) | SQM | 17.2394 | 355.6400 | 821.001.001.001.003.016.007. | 301.3900 | Labour | 0 | 935.2400
745525 | 13TH FLOOR ATTACHED TERRACE 250MM | SQM | 5.7600 | 5.7600 | 171214 | Brickbat waterproofing- 2nd layer- L | SQM | 17.2400 | 1.1800 | 821.001.001.001.003.016.007. | 1.0000 | Labour | 416 | 3.1000 | C + SGST 18% I/P
745525 | 13TH FLOOR ATTACHED TERRACE 250MM | SQM | 5.7600 | 5.7600 | 169180 | CHEMICAL COAT (M+L) | SQM | 41.3914 | 469.6400 | 821.001.001.001.003.016.007. | 398.0000 | Labour | 0 | 2965.2700
745525 | 13TH FLOOR ATTACHED TERRACE 250MM | SQM | 5.7600 | 5.7600 | 169181 | PROTECTION COATS (L) | SQM | 41.3914 | 292.1300 | 821.001.001.001.003.016.007. | 247.5700 | Labour | 0 | 1844.5000
745525 | 13TH FLOOR ATTACHED TERRACE 250MM | SQM | 5.7600 | 5.7600 | 166705 | Provide & Fixing of W/P Core Packing | NO | 12.0000 | 247.8000 | 821.001.001.001.003.016.007. | 210.0000 | Labour | 0 | 453.6000
745525 | 13TH FLOOR ATTACHED TERRACE 250MM | SQM | 5.7600 | 5.7600 | 410214 | 4" RED BRICKS | NO | 1320.0000 | 9.1900 | 821.001.001.001.003.016.007. | 8.7500 | Material | 426 | 577.5000 | C + SGST 5% I/P
745525 | 13TH FLOOR ATTACHED TERRACE 250MM | SQM | 5.7600 | 5.7600 | 417572 | CEMENT OPC 53 GRADE | BAG | 6.9696 | 336.3000 | 821.001.001.001.003.016.007. | 285.0000 | Material | 416 | 357.5400 | C + SGST 18% I/P
745525 | 13TH FLOOR ATTACHED TERRACE 250MM | SQM | 5.7600 | 5.7600 | 410674 | M SAND | BRASS | 0.3917 | 6404.9800 | 821.001.001.001.003.016.007. | 6100.0000 | Material | 426 | 119.4600 | C + SGST 5% I/P
745528 | 13 FLOOR (REFUGE AREA ) REFUGE AREA | SQM | 74.2300 | 74.2300 | 169182 | (L) SURFACE PREPARATION | SQM | 74.2300 | 76.2000 | 821.001.001.001.003.016.008. | 64.5800 | Labour | 0 | 862.8800
745528 | 13 FLOOR (REFUGE AREA ) REFUGE AREA | SQM | 74.2300 | 74.2300 | 169180 | CHEMICAL COAT (M+L) | SQM | 74.2300 | 469.6400 | 821.001.001.001.003.016.008. | 398.0000 | Labour | 0 | 5317.8400
745528 | 13 FLOOR (REFUGE AREA ) REFUGE AREA | SQM | 74.2300 | 74.2300 | 169211 | IPS FLOORING (M+L) | SQM | 68.7000 | 1.1800 | 821.001.001.001.003.016.008. | 1.0000 | Labour | 0 | 12.3700
746113 | 13 FLOOR (REFUGE AREA ) DRY BALCONY 200MM | SQM | 17.5700 | 17.5700 | 169182 | (L) SURFACE PREPARATION | SQM | 54.9300 | 76.2000 | 821.001.001.001.003.016.009. | 64.5800 | Labour | 0 | 638.5200
746113 | 13 FLOOR (REFUGE AREA ) DRY BALCONY 200MM | SQM | 17.5700 | 17.5700 | 169183 | BRICKBAT CHEMICAL (M+L) | SQM | 27.3500 | 355.6400 | 821.001.001.001.003.016.009. | 301.3900 | Labour | 0 | 1483.7500
746113 | 13 FLOOR (REFUGE AREA ) DRY BALCONY 200MM | SQM | 17.5700 | 17.5700 | 169180 | CHEMICAL COAT (M+L) | SQM | 54.9300 | 469.6400 | 821.001.001.001.003.016.009. | 398.0000 | Labour | 0 | 3935.1900
746113 | 13 FLOOR (REFUGE AREA ) DRY BALCONY 200MM | SQM | 17.5700 | 17.5700 | 169181 | PROTECTION COATS (L) | SQM | 54.9300 | 292.1300 | 821.001.001.001.003.016.009. | 247.5700 | Labour | 0 | 2447.8200
746113 | 13 FLOOR (REFUGE AREA ) DRY BALCONY 200MM | SQM | 17.5700 | 17.5700 | 166705 | Provide & Fixing of W/P Core Packing | NO | 10.5420 | 247.8000 | 821.001.001.001.003.016.009. | 210.0000 | Labour | 0 | 398.4900
746113 | 13 FLOOR (REFUGE AREA ) DRY BALCONY 200MM | SQM | 17.5700 | 17.5700 | 410214 | 4" RED BRICKS | NO | 1440.0000 | 9.1900 | 821.001.001.001.003.016.009. | 8.7500 | Material | 426 | 630.0000 | C + SGST 5% I/P
745500 | 14TH FLOOR TOILET WATERPROOFING 50MM SUNK | SQM | 55.3200 | 55.3200 | 169182 | (L) SURFACE PREPARATION | SQM | 55.3200 | 76.2000 | 821.001.001.001.003.017.002. | 64.5800 | Labour | 0 | 643.0600
745500 | 14TH FLOOR TOILET WATERPROOFING 50MM SUNK | SQM | 55.3200 | 55.3200 | 169180 | CHEMICAL COAT (M+L) | SQM | 55.3200 | 469.6400 | 821.001.001.001.003.017.002. | 398.0000 | Labour | 0 | 3963.1200
745500 | 14TH FLOOR TOILET WATERPROOFING 50MM SUNK | SQM | 55.3200 | 55.3200 | 169181 | PROTECTION COATS (L) | SQM | 55.3200 | 292.1300 | 821.001.001.001.003.017.002. | 247.5700 | Labour | 0 | 2465.2000
745500 | 14TH FLOOR TOILET WATERPROOFING 50MM SUNK | SQM | 55.3200 | 55.3200 | 166705 | Provide & Fixing of W/P Core Packing | NO | 36.0000 | 247.8000 | 821.001.001.001.003.017.002. | 210.0000 | Labour | 0 | 1360.8000
745500 | 14TH FLOOR TOILET WATERPROOFING 50MM SUNK | SQM | 55.3200 | 55.3200 | 417572 | CEMENT OPC 53 GRADE | BAG | 29.7732 | 336.3000 | 821.001.001.001.003.017.002. | 285.0000 | Material | 416 | 1527.3600 | C + SGST 18% I/P
745500 | 14TH FLOOR TOILET WATERPROOFING 50MM SUNK | SQM | 55.3200 | 55.3200 | 410674 | M SAND | BRASS | 2.3732 | 6405.0000 | 821.001.001.001.003.017.002. | 6100.0000 | Material | 426 | 723.8200 | C + SGST 5% I/P
745500 | 14TH FLOOR TOILET WATERPROOFING 50MM SUNK | SQM | 55.3200 | 55.3200 | 410199 | METAL 10MM | BRASS | 0.8409 | 3412.4900 | 821.001.001.001.003.017.002. | 3250.0000 | Material | 426 | 136.6400 | C + SGST 5% I/P
745501 | 14TH FLOOR TOILET WATERPROOF 250MM SUNK | SQM | 31.2000 | 31.2000 | 169182 | (L) SURFACE PREPARATION | SQM | 64.6370 | 76.2000 | 821.001.001.001.003.017.003. | 64.5800 | Labour | 0 | 751.3600
745501 | 14TH FLOOR TOILET WATERPROOF 250MM SUNK | SQM | 31.2000 | 31.2000 | 169183 | BRICKBAT CHEMICAL (M+L) | SQM | 31.2000 | 355.6400 | 821.001.001.001.003.017.003. | 301.3900 | Labour | 0 | 1692.6100
745501 | 14TH FLOOR TOILET WATERPROOF 250MM SUNK | SQM | 31.2000 | 31.2000 | 171214 | Brickbat waterproofing- 2nd layer- L | SQM | 31.2000 | 1.1800 | 821.001.001.001.003.017.003. | 1.0000 | Labour | 416 | 5.6200 | C + SGST 18% I/P
745501 | 14TH FLOOR TOILET WATERPROOF 250MM SUNK | SQM | 31.2000 | 31.2000 | 169180 | CHEMICAL COAT (M+L) | SQM | 64.6370 | 469.6400 | 821.001.001.001.003.017.003. | 398.0000 | Labour | 0 | 4630.5900
745501 | 14TH FLOOR TOILET WATERPROOF 250MM SUNK | SQM | 31.2000 | 31.2000 | 169181 | PROTECTION COATS (L) | SQM | 64.6370 | 292.1300 | 821.001.001.001.003.017.003. | 247.5700 | Labour | 0 | 2880.4000
745501 | 14TH FLOOR TOILET WATERPROOF 250MM SUNK | SQM | 31.2000 | 31.2000 | 166705 | Provide & Fixing of W/P Core Packing | NO | 35.8800 | 247.8000 | 821.001.001.001.003.017.003. | 210.0000 | Labour | 0 | 1356.2600
745501 | 14TH FLOOR TOILET WATERPROOF 250MM SUNK | SQM | 31.2000 | 31.2000 | 410214 | 4" RED BRICKS | NO | 2220.0000 | 9.1900 | 821.001.001.001.003.017.003. | 8.7500 | Material | 426 | 971.2600 | C + SGST 5% I/P
745501 | 14TH FLOOR TOILET WATERPROOF 250MM SUNK | SQM | 31.2000 | 31.2000 | 417572 | CEMENT OPC 53 GRADE | BAG | 37.7520 | 336.3000 | 821.001.001.001.003.017.003. | 285.0000 | Material | 416 | 1936.6800 | C + SGST 18% I/P
745501 | 14TH FLOOR TOILET WATERPROOF 250MM SUNK | SQM | 31.2000 | 31.2000 | 410674 | M SAND | BRASS | 2.1216 | 6405.0000 | 821.001.001.001.003.017.003. | 6100.0000 | Material | 426 | 647.0800 | C + SGST 5% I/P
745504 | 14TH FLOOR ATTACHED TERRACE 150MM | SQM | 18.4400 | 18.4400 | 169182 | (L) SURFACE PREPARATION | SQM | 84.7981 | 76.2000 | 821.001.001.001.003.017.006. | 64.5800 | Labour | 0 | 985.7300
745504 | 14TH FLOOR ATTACHED TERRACE 150MM | SQM | 18.4400 | 18.4400 | 169183 | BRICKBAT CHEMICAL (M+L) | SQM | 51.6361 | 355.6400 | 821.001.001.001.003.017.006. | 301.3900 | Labour | 0 | 2801.2600
745504 | 14TH FLOOR ATTACHED TERRACE 150MM | SQM | 18.4400 | 18.4400 | 169180 | CHEMICAL COAT (M+L) | SQM | 84.7981 | 469.6400 | 821.001.001.001.003.017.006. | 398.0000 | Labour | 0 | 6074.9400
745504 | 14TH FLOOR ATTACHED TERRACE 150MM | SQM | 18.4400 | 18.4400 | 169181 | PROTECTION COATS (L) | SQM | 84.7981 | 292.1300 | 821.001.001.001.003.017.006. | 247.5700 | Labour | 0 | 3778.8200
745504 | 14TH FLOOR ATTACHED TERRACE 150MM | SQM | 18.4400 | 18.4400 | 166705 | Provide & Fixing of W/P Core Packing | NO | 12.0000 | 247.8000 | 821.001.001.001.003.017.006. | 210.0000 | Labour | 0 | 453.6000
745504 | 14TH FLOOR ATTACHED TERRACE 150MM | SQM | 18.4400 | 18.4400 | 410214 | 4" RED BRICKS | NO | 2520.0000 | 9.1900 | 821.001.001.001.003.017.006. | 8.7500 | Material | 426 | 1102.5000 | C + SGST 5% I/P
745504 | 14TH FLOOR ATTACHED TERRACE 150MM | SQM | 18.4400 | 18.4400 | 417572 | CEMENT OPC 53 GRADE | BAG | 14.8276 | 336.3000 | 821.001.001.001.003.017.006. | 285.0000 | Material | 416 | 760.6600 | C + SGST 18% I/P
745504 | 14TH FLOOR ATTACHED TERRACE 150MM | SQM | 18.4400 | 18.4400 | 410674 | M SAND | BRASS | 0.8298 | 6404.9900 | 821.001.001.001.003.017.006. | 6100.0000 | Material | 426 | 253.0800 | C + SGST 5% I/P
745526 | 14TH FLOOR ATTACHED TERRACE 250MM | SQM | 6.2800 | 6.2800 | 169182 | (L) SURFACE PREPARATION | SQM | 41.3914 | 76.2000 | 821.001.001.001.003.017.007. | 64.5800 | Labour | 0 | 481.1400
745526 | 14TH FLOOR ATTACHED TERRACE 250MM | SQM | 6.2800 | 6.2800 | 169183 | BRICKBAT CHEMICAL (M+L) | SQM | 17.2394 | 355.6400 | 821.001.001.001.003.017.007. | 301.3900 | Labour | 0 | 935.2400
745526 | 14TH FLOOR ATTACHED TERRACE 250MM | SQM | 6.2800 | 6.2800 | 171214 | Brickbat waterproofing- 2nd layer- L | SQM | 17.2400 | 1.1800 | 821.001.001.001.003.017.007. | 1.0000 | Labour | 416 | 3.1000 | C + SGST 18% I/P
745526 | 14TH FLOOR ATTACHED TERRACE 250MM | SQM | 6.2800 | 6.2800 | 169180 | CHEMICAL COAT (M+L) | SQM | 41.3914 | 469.6400 | 821.001.001.001.003.017.007. | 398.0000 | Labour | 0 | 2965.2700
745526 | 14TH FLOOR ATTACHED TERRACE 250MM | SQM | 6.2800 | 6.2800 | 169181 | PROTECTION COATS (L) | SQM | 41.3914 | 292.1300 | 821.001.001.001.003.017.007. | 247.5700 | Labour | 0 | 1844.5200
745526 | 14TH FLOOR ATTACHED TERRACE 250MM | SQM | 6.2800 | 6.2800 | 166705 | Provide & Fixing of W/P Core Packing | NO | 12.0000 | 247.8000 | 821.001.001.001.003.017.007. | 210.0000 | Labour | 0 | 453.6000
745526 | 14TH FLOOR ATTACHED TERRACE 250MM | SQM | 6.2800 | 6.2800 | 410214 | 4" RED BRICKS | NO | 1320.0000 | 9.1900 | 821.001.001.001.003.017.007. | 8.7500 | Material | 426 | 577.5000 | C + SGST 5% I/P
745526 | 14TH FLOOR ATTACHED TERRACE 250MM | SQM | 6.2800 | 6.2800 | 417572 | CEMENT OPC 53 GRADE | BAG | 7.5988 | 336.3000 | 821.001.001.001.003.017.007. | 285.0000 | Material | 416 | 389.8200 | C + SGST 18% I/P
745526 | 14TH FLOOR ATTACHED TERRACE 250MM | SQM | 6.2800 | 6.2800 | 410674 | M SAND | BRASS | 0.4270 | 6405.0100 | 821.001.001.001.003.017.007. | 6100.0000 | Material | 426 | 130.2400 | C + SGST 5% I/P
746114 | 14TH FLOOR DRY BALCONY 200MM | SQM | 20.0800 | 20.0800 | 169182 | (L) SURFACE PREPARATION | SQM | 54.9300 | 76.2000 | 821.001.001.001.003.017.008. | 64.5800 | Labour | 0 | 638.5200
746114 | 14TH FLOOR DRY BALCONY 200MM | SQM | 20.0800 | 20.0800 | 169183 | BRICKBAT CHEMICAL (M+L) | SQM | 27.3500 | 355.6400 | 821.001.001.001.003.017.008. | 301.3900 | Labour | 0 | 1483.7400
746114 | 14TH FLOOR DRY BALCONY 200MM | SQM | 20.0800 | 20.0800 | 169180 | CHEMICAL COAT (M+L) | SQM | 54.9300 | 469.6400 | 821.001.001.001.003.017.008. | 398.0000 | Labour | 0 | 3935.1900
746114 | 14TH FLOOR DRY BALCONY 200MM | SQM | 20.0800 | 20.0800 | 169181 | PROTECTION COATS (L) | SQM | 54.9300 | 292.1300 | 821.001.001.001.003.017.008. | 247.5700 | Labour | 0 | 2447.8200
746114 | 14TH FLOOR DRY BALCONY 200MM | SQM | 20.0800 | 20.0800 | 166705 | Provide & Fixing of W/P Core Packing | NO | 12.0480 | 247.8000 | 821.001.001.001.003.017.008. | 210.0000 | Labour | 0 | 455.4100
746114 | 14TH FLOOR DRY BALCONY 200MM | SQM | 20.0800 | 20.0800 | 410214 | 4" RED BRICKS | NO | 1440.0000 | 9.1900 | 821.001.001.001.003.017.008. | 8.7500 | Material | 426 | 630.0000 | C + SGST 5% I/P
745533 | C BLDG WATERPROOFING LIFT PIT | SQM | 57.6100 | 57.6100 | 169182 | (L) SURFACE PREPARATION | SQM | 57.6100 | 76.2000 | 821.001.001.001.003.019. | 64.5800 | Labour | 0 | 669.6800
745533 | C BLDG WATERPROOFING LIFT PIT | SQM | 57.6100 | 57.6100 | 169180 | CHEMICAL COAT (M+L) | SQM | 57.6100 | 469.6400 | 821.001.001.001.003.019. | 398.0000 | Labour | 0 | 4127.1800
745533 | C BLDG WATERPROOFING LIFT PIT | SQM | 57.6100 | 57.6100 | 169181 | PROTECTION COATS (L) | SQM | 57.6100 | 292.1300 | 821.001.001.001.003.019. | 247.5700 | Labour | 0 | 2567.2500
745535 | TOP TERRACE TOP TERRACE | SQM | 968.8600 | 968.8600 | 169182 | (L) SURFACE PREPARATION | SQM | 1104.5004 | 76.2000 | 821.001.001.001.003.020.001. | 64.5800 | Labour | 0 | 12839.1500
745535 | TOP TERRACE TOP TERRACE | SQM | 968.8600 | 968.8600 | 169183 | BRICKBAT CHEMICAL (M+L) | SQM | 968.8600 | 355.6400 | 821.001.001.001.003.020.001. | 301.3900 | Labour | 0 | 52560.8500
745535 | TOP TERRACE TOP TERRACE | SQM | 968.8600 | 968.8600 | 169213 | GEOTEXTILE MEMBRANE | SQM | 968.8600 | 1.1800 | 821.001.001.001.003.020.001. | 1.0000 | Labour | 0 | 174.3900
745535 | TOP TERRACE TOP TERRACE | SQM | 968.8600 | 968.8600 | 169212 | PRIME COAT WITH BITUMEN EMULSION | SQM | 1104.5004 | 1.1800 | 821.001.001.001.003.020.001. | 1.0000 | Labour | 0 | 198.8100
745535 | TOP TERRACE TOP TERRACE | SQM | 968.8600 | 968.8600 | 166705 | Provide & Fixing of W/P Core Packing | NO | 9.6886 | 247.8000 | 821.001.001.001.003.020.001. | 210.0000 | Labour | 0 | 366.2300
745535 | TOP TERRACE TOP TERRACE | SQM | 968.8600 | 968.8600 | 169214 | PU CHEMICALS | SQM | 1104.5004 | 1.1800 | 821.001.001.001.003.020.001. | 1.0000 | Labour | 0 | 198.8100
745537 | OHWT INTERNALS | SQM | 61.3900 | 61.3900 | 169182 | (L) SURFACE PREPARATION | SQM | 61.3900 | 76.2000 | 821.001.001.001.003.021.001. | 64.5800 | Labour | 0 | 713.6200
745537 | OHWT INTERNALS | SQM | 61.3900 | 61.3900 | 169180 | CHEMICAL COAT (M+L) | SQM | 61.3900 | 469.6400 | 821.001.001.001.003.021.001. | 398.0000 | Labour | 0 | 4397.9800
745537 | OHWT INTERNALS | SQM | 61.3900 | 61.3900 | 169181 | PROTECTION COATS (L) | SQM | 61.3900 | 292.1300 | 821.001.001.001.003.021.001. | 247.5700 | Labour | 0 | 2735.7000
745538 | OHWT TOP SLABS | SQM | 43.2300 | 43.2300 | 169182 | (L) SURFACE PREPARATION | SQM | 50.1468 | 76.2000 | 821.001.001.001.003.021.002. | 64.5800 | Labour | 0 | 582.9300
745538 | OHWT TOP SLABS | SQM | 43.2300 | 43.2300 | 169183 | BRICKBAT CHEMICAL (M+L) | SQM | 43.2300 | 355.6400 | 821.001.001.001.003.021.002. | 301.3900 | Labour | 0 | 2345.2400
745538 | OHWT TOP SLABS | SQM | 43.2300 | 43.2300 | 169180 | CHEMICAL COAT (M+L) | SQM | 50.1468 | 469.6400 | 821.001.001.001.003.021.002. | 398.0000 | Labour | 0 | 3592.5200
745538 | OHWT TOP SLABS | SQM | 43.2300 | 43.2300 | 169181 | PROTECTION COATS (L) | SQM | 50.1468 | 292.1300 | 821.001.001.001.003.021.002. | 247.5700 | Labour | 0 | 2234.6700
740608 | BASEMENT -1 AAC BLOCK WORK | SQFT | 1.0000 | 1.0000 | 168489 | AAC Block Work Labour | LUMPSUM | 1.0000 | 1.1800 | 821.001.001.001.004.001.002. | 1.0000 | Labour | 0 | 0.1800
740608 | BASEMENT -1 AAC BLOCK WORK | SQFT | 1.0000 | 1.0000 | 168487 | Cleaning & Handover. | LUMPSUM | 1.0000 | 1.1800 | 821.001.001.001.004.001.002. | 1.0000 | Labour | 0 | 0.1800
740719 | BASEMENT -1 125MM THICK AAC BLOCKWORK | SQFT | 0.0000 | 0.0000 | 410219 | 5" AAC BLOCK | CUM | 0.0000 | 3920.0000 | 821.001.001.001.004.001.003. | 3500.0000 | Material | 423 | 0.0000 | C + SGST 12% I/P
740719 | BASEMENT -1 125MM THICK AAC BLOCKWORK | SQFT | 0.0000 | 0.0000 | 411790 | BLOCK ADHESIVE. | BAG | 0.0000 | 0.1000 | 821.001.001.001.004.001.003. | 0.1000 | Material | 417 | 0.0000 | C + SGST 185 I/P URD
740719 | BASEMENT -1 125MM THICK AAC BLOCKWORK | SQFT | 0.0000 | 0.0000 | 410188 | CEMENT OPC 43 GRADE | BAG | 0.0000 | 371.2000 | 821.001.001.001.004.001.003. | 290.0000 | Material | 427 | 0.0000 | C + SGST 28% I/P
740719 | BASEMENT -1 125MM THICK AAC BLOCKWORK | SQFT | 0.0000 | 0.0000 | 410198 | CRUSHED SAND | BRASS | 0.0000 | 3622.5000 | 821.001.001.001.004.001.003. | 3450.0000 | Material | 426 | 0.0000 | C + SGST 5% I/P
740719 | BASEMENT -1 125MM THICK AAC BLOCKWORK | SQFT | 0.0000 | 0.0000 | 410199 | METAL 10MM | BRASS | 0.0000 | 3465.0000 | 821.001.001.001.004.001.003. | 3300.0000 | Material | 426 | 0.0000 | C + SGST 5% I/P
740719 | BASEMENT -1 125MM THICK AAC BLOCKWORK | SQFT | 0.0000 | 0.0000 | 410200 | METAL 20MM | BRASS | 0.0000 | 1.0600 | 821.001.001.001.004.001.003. | 1.0000 | Material | 426 | 0.0000 | C + SGST 5% I/P
740609 | BASEMENT -2 AAC BLOCK WORK | SQFT | 1.0000 | 1.0000 | 168489 | AAC Block Work Labour | LUMPSUM | 1.0000 | 1.1800 | 821.001.001.001.004.002.002. | 1.0000 | Labour | 0 | 0.1800
740609 | BASEMENT -2 AAC BLOCK WORK | SQFT | 1.0000 | 1.0000 | 168487 | Cleaning & Handover. | LUMPSUM | 1.0000 | 1.1800 | 821.001.001.001.004.002.002. | 1.0000 | Labour | 0 | 0.1800
740720 | BASEMENT -2 125MM THICK AAC BLOCKWORK | SQFT | 0.0000 | 0.0000 | 410219 | 5" AAC BLOCK | CUM | 0.0000 | 3920.0000 | 821.001.001.001.004.002.003. | 3500.0000 | Material | 423 | 0.0000 | C + SGST 12% I/P
740720 | BASEMENT -2 125MM THICK AAC BLOCKWORK | SQFT | 0.0000 | 0.0000 | 411790 | BLOCK ADHESIVE. | BAG | 0.0000 | 0.1000 | 821.001.001.001.004.002.003. | 0.1000 | Material | 417 | 0.0000 | C + SGST 185 I/P URD
740720 | BASEMENT -2 125MM THICK AAC BLOCKWORK | SQFT | 0.0000 | 0.0000 | 410188 | CEMENT OPC 43 GRADE | BAG | 0.0000 | 371.2000 | 821.001.001.001.004.002.003. | 290.0000 | Material | 427 | 0.0000 | C + SGST 28% I/P
740720 | BASEMENT -2 125MM THICK AAC BLOCKWORK | SQFT | 0.0000 | 0.0000 | 410198 | CRUSHED SAND | BRASS | 0.0000 | 3622.5000 | 821.001.001.001.004.002.003. | 3450.0000 | Material | 426 | 0.0000 | C + SGST 5% I/P
740720 | BASEMENT -2 125MM THICK AAC BLOCKWORK | SQFT | 0.0000 | 0.0000 | 410199 | METAL 10MM | BRASS | 0.0000 | 3465.0000 | 821.001.001.001.004.002.003. | 3300.0000 | Material | 426 | 0.0000 | C + SGST 5% I/P
740720 | BASEMENT -2 125MM THICK AAC BLOCKWORK | SQFT | 0.0000 | 0.0000 | 410200 | METAL 20MM | BRASS | 0.0000 | 1.0600 | 821.001.001.001.004.002.003. | 1.0000 | Material | 426 | 0.0000 | C + SGST 5% I/P
740610 | STILT FLOOR AAC BLOCK WORK | SQFT | 1.0000 | 1.0000 | 168489 | AAC Block Work Labour | LUMPSUM | 1.0000 | 1.1800 | 821.001.001.001.004.003.002. | 1.0000 | Labour | 0 | 0.1800
740610 | STILT FLOOR AAC BLOCK WORK | SQFT | 1.0000 | 1.0000 | 168487 | Cleaning & Handover. | LUMPSUM | 1.0000 | 1.1800 | 821.001.001.001.004.003.002. | 1.0000 | Labour | 0 | 0.1800
740721 | STILT FLOOR 125MM THICK AAC BLOCKWORK | SQFT | 0.0000 | 0.0000 | 410219 | 5" AAC BLOCK | CUM | 0.0000 | 3920.0000 | 821.001.001.001.004.003.003. | 3500.0000 | Material | 423 | 0.0000 | C + SGST 12% I/P
740721 | STILT FLOOR 125MM THICK AAC BLOCKWORK | SQFT | 0.0000 | 0.0000 | 411790 | BLOCK ADHESIVE. | BAG | 0.0000 | 0.1000 | 821.001.001.001.004.003.003. | 0.1000 | Material | 417 | 0.0000 | C + SGST 185 I/P URD
740721 | STILT FLOOR 125MM THICK AAC BLOCKWORK | SQFT | 0.0000 | 0.0000 | 410188 | CEMENT OPC 43 GRADE | BAG | 0.0000 | 371.2000 | 821.001.001.001.004.003.003. | 290.0000 | Material | 427 | 0.0000 | C + SGST 28% I/P
740721 | STILT FLOOR 125MM THICK AAC BLOCKWORK | SQFT | 0.0000 | 0.0000 | 410198 | CRUSHED SAND | BRASS | 0.0000 | 3622.5000 | 821.001.001.001.004.003.003. | 3450.0000 | Material | 426 | 0.0000 | C + SGST 5% I/P
740721 | STILT FLOOR 125MM THICK AAC BLOCKWORK | SQFT | 0.0000 | 0.0000 | 410199 | METAL 10MM | BRASS | 0.0000 | 3465.0000 | 821.001.001.001.004.003.003. | 3300.0000 | Material | 426 | 0.0000 | C + SGST 5% I/P
740721 | STILT FLOOR 125MM THICK AAC BLOCKWORK | SQFT | 0.0000 | 0.0000 | 410200 | METAL 20MM | BRASS | 0.0000 | 1.0600 | 821.001.001.001.004.003.003. | 1.0000 | Material | 426 | 0.0000 | C + SGST 5% I/P
731246 | 1ST FLOOR 125MM THICK AAC BLOCKWORK | SQFT | 11986.8000 | 11986.8000 | 410219 | 5" AAC BLOCK | CUM | 151.0400 | 3920.0000 | 821.001.001.001.004.004.001. | 3500.0000 | Material | 423 | 63436.8000 | C + SGST 12% I/P
731246 | 1ST FLOOR 125MM THICK AAC BLOCKWORK | SQFT | 11986.8000 | 11986.8000 | 411790 | BLOCK ADHESIVE. | BAG | 119.8680 | 0.1000 | 821.001.001.001.004.004.001. | 0.1000 | Material | 417 | 0.0000 | C + SGST 185 I/P URD
731246 | 1ST FLOOR 125MM THICK AAC BLOCKWORK | SQFT | 11986.8000 | 11986.8000 | 410188 | CEMENT OPC 43 GRADE | BAG | 91.0000 | 371.2000 | 821.001.001.001.004.004.001. | 290.0000 | Material | 427 | 7389.2000 | C + SGST 28% I/P
731246 | 1ST FLOOR 125MM THICK AAC BLOCKWORK | SQFT | 11986.8000 | 11986.8000 | 410198 | CRUSHED SAND | BRASS | 6.9200 | 3622.5000 | 821.001.001.001.004.004.001. | 3450.0000 | Material | 426 | 1193.7000 | C + SGST 5% I/P
731246 | 1ST FLOOR 125MM THICK AAC BLOCKWORK | SQFT | 11986.8000 | 11986.8000 | 410199 | METAL 10MM | BRASS | 5.0700 | 3465.0000 | 821.001.001.001.004.004.001. | 3300.0000 | Material | 426 | 836.5600 | C + SGST 5% I/P
731246 | 1ST FLOOR 125MM THICK AAC BLOCKWORK | SQFT | 11986.8000 | 11986.8000 | 410200 | METAL 20MM | BRASS | 8.6100 | 1.0500 | 821.001.001.001.004.004.001. | 1.0000 | Material | 426 | 0.4400 | C + SGST 5% I/P
740611 | 1ST FLOOR AAC BLOCK WORK | SQFT | 1.0000 | 1.0000 | 168489 | AAC Block Work Labour | LUMPSUM | 1.0000 | 1.1800 | 821.001.001.001.004.004.002. | 1.0000 | Labour | 0 | 0.1800
740611 | 1ST FLOOR AAC BLOCK WORK | SQFT | 1.0000 | 1.0000 | 168487 | Cleaning & Handover. | LUMPSUM | 1.0000 | 1.1800 | 821.001.001.001.004.004.002. | 1.0000 | Labour | 0 | 0.1800
740723 | 1ST FLOOR 200MM THICK AAC BLOCKWORK | SQFT | 1776.3100 | 1776.3100 | 410221 | 8" AAC BLOCK | CUM | 33.7499 | 4368.0000 | 821.001.001.001.004.004.003. | 3900.0000 | Material | 423 | 15794.9600 | C + SGST 12% I/P
740723 | 1ST FLOOR 200MM THICK AAC BLOCKWORK | SQFT | 1776.3100 | 1776.3100 | 411790 | BLOCK ADHESIVE. | BAG | 40.0000 | 0.1000 | 821.001.001.001.004.004.003. | 0.1000 | Material | 417 | 0.0000 | C + SGST 185 I/P URD
740723 | 1ST FLOOR 200MM THICK AAC BLOCKWORK | SQFT | 1776.3100 | 1776.3100 | 410188 | CEMENT OPC 43 GRADE | BAG | 26.0000 | 371.2000 | 821.001.001.001.004.004.003. | 290.0000 | Material | 427 | 2111.2000 | C + SGST 28% I/P
740723 | 1ST FLOOR 200MM THICK AAC BLOCKWORK | SQFT | 1776.3100 | 1776.3100 | 410198 | CRUSHED SAND | BRASS | 1.9600 | 3622.5000 | 821.001.001.001.004.004.003. | 3450.0000 | Material | 426 | 338.1000 | C + SGST 5% I/P
740723 | 1ST FLOOR 200MM THICK AAC BLOCKWORK | SQFT | 1776.3100 | 1776.3100 | 410199 | METAL 10MM | BRASS | 1.4400 | 3465.0000 | 821.001.001.001.004.004.003. | 3300.0000 | Material | 426 | 237.6000 | C + SGST 5% I/P
740723 | 1ST FLOOR 200MM THICK AAC BLOCKWORK | SQFT | 1776.3100 | 1776.3100 | 410200 | METAL 20MM | BRASS | 2.4400 | 1.0500 | 821.001.001.001.004.004.003. | 1.0000 | Material | 426 | 0.1200 | C + SGST 5% I/P
740746 | 1ST FLOOR 100MM THICK AAC BLOCKWORK | SQFT | 73.4600 | 73.4600 | 410218 | 4" AAC BLOCK | CUM | 0.8081 | 4368.0100 | 821.001.001.001.004.004.004. | 3900.0000 | Material | 423 | 378.2000 | C + SGST 12% I/P
740746 | 1ST FLOOR 100MM THICK AAC BLOCKWORK | SQFT | 73.4600 | 73.4600 | 411790 | BLOCK ADHESIVE. | BAG | 0.7346 | 0.1000 | 821.001.001.001.004.004.004. | 0.1000 | Material | 417 | 0.0000 | C + SGST 185 I/P URD
740746 | 1ST FLOOR 100MM THICK AAC BLOCKWORK | SQFT | 73.4600 | 73.4600 | 410188 | CEMENT OPC 43 GRADE | BAG | 0.5300 | 371.2100 | 821.001.001.001.004.004.004. | 290.0000 | Material | 427 | 43.0400 | C + SGST 28% I/P
740746 | 1ST FLOOR 100MM THICK AAC BLOCKWORK | SQFT | 73.4600 | 73.4600 | 410198 | CRUSHED SAND | BRASS | 0.0400 | 3622.5000 | 821.001.001.001.004.004.004. | 3450.0000 | Material | 426 | 6.9000 | C + SGST 5% I/P
740746 | 1ST FLOOR 100MM THICK AAC BLOCKWORK | SQFT | 73.4600 | 73.4600 | 410199 | METAL 10MM | BRASS | 0.0300 | 3465.3300 | 821.001.001.001.004.004.004. | 3300.0000 | Material | 426 | 4.9600 | C + SGST 5% I/P
740746 | 1ST FLOOR 100MM THICK AAC BLOCKWORK | SQFT | 73.4600 | 73.4600 | 410200 | METAL 20MM | BRASS | 0.0400 | 1.0000 | 821.001.001.001.004.004.004. | 1.0000 | Material | 426 | 0.0000 | C + SGST 5% I/P
740612 | 2ND FLOOR AAC BLOCK WORK | SQFT | 1.0000 | 1.0000 | 168489 | AAC Block Work Labour | LUMPSUM | 1.0000 | 1.1800 | 821.001.001.001.004.005.001. | 1.0000 | Labour | 0 | 0.1800
740612 | 2ND FLOOR AAC BLOCK WORK | SQFT | 1.0000 | 1.0000 | 168487 | Cleaning & Handover. | LUMPSUM | 1.0000 | 1.1800 | 821.001.001.001.004.005.001. | 1.0000 | Labour | 0 | 0.1800
740762 | 2ND FLOOR 125MM THICK AAC BLOCKWORK | SQFT | 10037.0000 | 10037.0000 | 410219 | 5" AAC BLOCK | CUM | 134.3000 | 3920.0000 | 821.001.001.001.004.005.002. | 3500.0000 | Material | 423 | 56406.0000 | C + SGST 12% I/P
740762 | 2ND FLOOR 125MM THICK AAC BLOCKWORK | SQFT | 10037.0000 | 10037.0000 | 411790 | BLOCK ADHESIVE. | BAG | 100.3700 | 0.1000 | 821.001.001.001.004.005.002. | 0.1000 | Material | 417 | 0.0000 | C + SGST 185 I/P URD
740762 | 2ND FLOOR 125MM THICK AAC BLOCKWORK | SQFT | 10037.0000 | 10037.0000 | 410188 | CEMENT OPC 43 GRADE | BAG | 91.0000 | 371.2000 | 821.001.001.001.004.005.002. | 290.0000 | Material | 427 | 7389.2000 | C + SGST 28% I/P
740762 | 2ND FLOOR 125MM THICK AAC BLOCKWORK | SQFT | 10037.0000 | 10037.0000 | 410198 | CRUSHED SAND | BRASS | 6.9200 | 3622.5000 | 821.001.001.001.004.005.002. | 3450.0000 | Material | 426 | 1193.7000 | C + SGST 5% I/P
740762 | 2ND FLOOR 125MM THICK AAC BLOCKWORK | SQFT | 10037.0000 | 10037.0000 | 410199 | METAL 10MM | BRASS | 5.0700 | 3465.0000 | 821.001.001.001.004.005.002. | 3300.0000 | Material | 426 | 836.5600 | C + SGST 5% I/P
740762 | 2ND FLOOR 125MM THICK AAC BLOCKWORK | SQFT | 10037.0000 | 10037.0000 | 410200 | METAL 20MM | BRASS | 8.6100 | 1.0500 | 821.001.001.001.004.005.002. | 1.0000 | Material | 426 | 0.4400 | C + SGST 5% I/P
740787 | 2ND FLOOR 100MM THICK AAC BLOCKWORK | SQFT | 73.4600 | 73.4600 | 410218 | 4" AAC BLOCK | CUM | 0.8081 | 4368.0100 | 821.001.001.001.004.005.003. | 3900.0000 | Material | 423 | 378.2000 | C + SGST 12% I/P
740787 | 2ND FLOOR 100MM THICK AAC BLOCKWORK | SQFT | 73.4600 | 73.4600 | 411790 | BLOCK ADHESIVE. | BAG | 0.7346 | 0.1000 | 821.001.001.001.004.005.003. | 0.1000 | Material | 417 | 0.0000 | C + SGST 185 I/P URD
740787 | 2ND FLOOR 100MM THICK AAC BLOCKWORK | SQFT | 73.4600 | 73.4600 | 410188 | CEMENT OPC 43 GRADE | BAG | 0.5300 | 371.2100 | 821.001.001.001.004.005.003. | 290.0000 | Material | 427 | 43.0400 | C + SGST 28% I/P
740787 | 2ND FLOOR 100MM THICK AAC BLOCKWORK | SQFT | 73.4600 | 73.4600 | 410198 | CRUSHED SAND | BRASS | 0.0400 | 3622.5000 | 821.001.001.001.004.005.003. | 3450.0000 | Material | 426 | 6.9000 | C + SGST 5% I/P
740787 | 2ND FLOOR 100MM THICK AAC BLOCKWORK | SQFT | 73.4600 | 73.4600 | 410199 | METAL 10MM | BRASS | 0.0300 | 3465.3300 | 821.001.001.001.004.005.003. | 3300.0000 | Material | 426 | 4.9600 | C + SGST 5% I/P
740787 | 2ND FLOOR 100MM THICK AAC BLOCKWORK | SQFT | 73.4600 | 73.4600 | 410200 | METAL 20MM | BRASS | 0.0400 | 1.0000 | 821.001.001.001.004.005.003. | 1.0000 | Material | 426 | 0.0000 | C + SGST 5% I/P
740788 | 2ND FLOOR 200MM THICK AAC BLOCKWORK | SQFT | 1776.3100 | 1776.3100 | 410221 | 8" AAC BLOCK | CUM | 33.7499 | 4368.0000 | 821.001.001.001.004.005.004. | 3900.0000 | Material | 423 | 15794.9600 | C + SGST 12% I/P
740788 | 2ND FLOOR 200MM THICK AAC BLOCKWORK | SQFT | 1776.3100 | 1776.3100 | 411790 | BLOCK ADHESIVE. | BAG | 40.0000 | 0.1000 | 821.001.001.001.004.005.004. | 0.1000 | Material | 417 | 0.0000 | C + SGST 185 I/P URD
740788 | 2ND FLOOR 200MM THICK AAC BLOCKWORK | SQFT | 1776.3100 | 1776.3100 | 410188 | CEMENT OPC 43 GRADE | BAG | 26.0000 | 371.2000 | 821.001.001.001.004.005.004. | 290.0000 | Material | 427 | 2111.2000 | C + SGST 28% I/P
740788 | 2ND FLOOR 200MM THICK AAC BLOCKWORK | SQFT | 1776.3100 | 1776.3100 | 410198 | CRUSHED SAND | BRASS | 1.9600 | 3622.5000 | 821.001.001.001.004.005.004. | 3450.0000 | Material | 426 | 338.1000 | C + SGST 5% I/P
740788 | 2ND FLOOR 200MM THICK AAC BLOCKWORK | SQFT | 1776.3100 | 1776.3100 | 410199 | METAL 10MM | BRASS | 1.4400 | 3465.0000 | 821.001.001.001.004.005.004. | 3300.0000 | Material | 426 | 237.6000 | C + SGST 5% I/P
740788 | 2ND FLOOR 200MM THICK AAC BLOCKWORK | SQFT | 1776.3100 | 1776.3100 | 410200 | METAL 20MM | BRASS | 2.4400 | 1.0500 | 821.001.001.001.004.005.004. | 1.0000 | Material | 426 | 0.1200 | C + SGST 5% I/P
740613 | 3RD FLOOR AAC BLOCK WORK | SQFT | 1.0000 | 1.0000 | 168489 | AAC Block Work Labour | LUMPSUM | 1.0000 | 1.1800 | 821.001.001.001.004.006.001. | 1.0000 | Labour | 0 | 0.1800
740613 | 3RD FLOOR AAC BLOCK WORK | SQFT | 1.0000 | 1.0000 | 168487 | Cleaning & Handover. | LUMPSUM | 1.0000 | 1.1800 | 821.001.001.001.004.006.001. | 1.0000 | Labour | 0 | 0.1800
740763 | 3RD FLOOR 125MM THICK AAC BLOCKWORK | SQFT | 10037.0000 | 10037.0000 | 410219 | 5" AAC BLOCK | CUM | 134.3000 | 3920.0000 | 821.001.001.001.004.006.002. | 3500.0000 | Material | 423 | 56406.0000 | C + SGST 12% I/P
740763 | 3RD FLOOR 125MM THICK AAC BLOCKWORK | SQFT | 10037.0000 | 10037.0000 | 411790 | BLOCK ADHESIVE. | BAG | 100.3700 | 0.1000 | 821.001.001.001.004.006.002. | 0.1000 | Material | 417 | 0.0000 | C + SGST 185 I/P URD
740763 | 3RD FLOOR 125MM THICK AAC BLOCKWORK | SQFT | 10037.0000 | 10037.0000 | 410188 | CEMENT OPC 43 GRADE | BAG | 91.0000 | 371.2000 | 821.001.001.001.004.006.002. | 290.0000 | Material | 427 | 7389.2000 | C + SGST 28% I/P
740763 | 3RD FLOOR 125MM THICK AAC BLOCKWORK | SQFT | 10037.0000 | 10037.0000 | 410198 | CRUSHED SAND | BRASS | 6.9200 | 3622.5000 | 821.001.001.001.004.006.002. | 3450.0000 | Material | 426 | 1193.7000 | C + SGST 5% I/P
740763 | 3RD FLOOR 125MM THICK AAC BLOCKWORK | SQFT | 10037.0000 | 10037.0000 | 410199 | METAL 10MM | BRASS | 5.0700 | 3465.0000 | 821.001.001.001.004.006.002. | 3300.0000 | Material | 426 | 836.5600 | C + SGST 5% I/P
740763 | 3RD FLOOR 125MM THICK AAC BLOCKWORK | SQFT | 10037.0000 | 10037.0000 | 410200 | METAL 20MM | BRASS | 8.6100 | 1.0500 | 821.001.001.001.004.006.002. | 1.0000 | Material | 426 | 0.4400 | C + SGST 5% I/P
740775 | 3RD FLOOR 100MM THICK AAC BLOCKWORK | SQFT | 73.4600 | 73.4600 | 410218 | 4" AAC BLOCK | CUM | 0.8081 | 4368.0100 | 821.001.001.001.004.006.003. | 3900.0000 | Material | 423 | 378.2000 | C + SGST 12% I/P
740775 | 3RD FLOOR 100MM THICK AAC BLOCKWORK | SQFT | 73.4600 | 73.4600 | 411790 | BLOCK ADHESIVE. | BAG | 0.7346 | 0.1000 | 821.001.001.001.004.006.003. | 0.1000 | Material | 417 | 0.0000 | C + SGST 185 I/P URD
740775 | 3RD FLOOR 100MM THICK AAC BLOCKWORK | SQFT | 73.4600 | 73.4600 | 410188 | CEMENT OPC 43 GRADE | BAG | 0.5300 | 371.2100 | 821.001.001.001.004.006.003. | 290.0000 | Material | 427 | 43.0400 | C + SGST 28% I/P
740775 | 3RD FLOOR 100MM THICK AAC BLOCKWORK | SQFT | 73.4600 | 73.4600 | 410198 | CRUSHED SAND | BRASS | 0.0400 | 3622.5000 | 821.001.001.001.004.006.003. | 3450.0000 | Material | 426 | 6.9000 | C + SGST 5% I/P
740775 | 3RD FLOOR 100MM THICK AAC BLOCKWORK | SQFT | 73.4600 | 73.4600 | 410199 | METAL 10MM | BRASS | 0.0300 | 3465.3300 | 821.001.001.001.004.006.003. | 3300.0000 | Material | 426 | 4.9600 | C + SGST 5% I/P
740775 | 3RD FLOOR 100MM THICK AAC BLOCKWORK | SQFT | 73.4600 | 73.4600 | 410200 | METAL 20MM | BRASS | 0.0400 | 1.0000 | 821.001.001.001.004.006.003. | 1.0000 | Material | 426 | 0.0000 | C + SGST 5% I/P
740789 | 3RD FLOOR 200MM THICK AAC BLOCKWORK | SQFT | 1776.3100 | 1776.3100 | 410221 | 8" AAC BLOCK | CUM | 33.7499 | 4368.0000 | 821.001.001.001.004.006.004. | 3900.0000 | Material | 423 | 15794.9600 | C + SGST 12% I/P
740789 | 3RD FLOOR 200MM THICK AAC BLOCKWORK | SQFT | 1776.3100 | 1776.3100 | 411790 | BLOCK ADHESIVE. | BAG | 40.0000 | 0.1000 | 821.001.001.001.004.006.004. | 0.1000 | Material | 417 | 0.0000 | C + SGST 185 I/P URD
740789 | 3RD FLOOR 200MM THICK AAC BLOCKWORK | SQFT | 1776.3100 | 1776.3100 | 410188 | CEMENT OPC 43 GRADE | BAG | 26.0000 | 371.2000 | 821.001.001.001.004.006.004. | 290.0000 | Material | 427 | 2111.2000 | C + SGST 28% I/P
740789 | 3RD FLOOR 200MM THICK AAC BLOCKWORK | SQFT | 1776.3100 | 1776.3100 | 410198 | CRUSHED SAND | BRASS | 1.9600 | 3622.5000 | 821.001.001.001.004.006.004. | 3450.0000 | Material | 426 | 338.1000 | C + SGST 5% I/P
740789 | 3RD FLOOR 200MM THICK AAC BLOCKWORK | SQFT | 1776.3100 | 1776.3100 | 410199 | METAL 10MM | BRASS | 1.4400 | 3465.0000 | 821.001.001.001.004.006.004. | 3300.0000 | Material | 426 | 237.6000 | C + SGST 5% I/P
740789 | 3RD FLOOR 200MM THICK AAC BLOCKWORK | SQFT | 1776.3100 | 1776.3100 | 410200 | METAL 20MM | BRASS | 2.4400 | 1.0500 | 821.001.001.001.004.006.004. | 1.0000 | Material | 426 | 0.1200 | C + SGST 5% I/P
740614 | 4TH FLOOR AAC BLOCK WORK | SQFT | 1.0000 | 1.0000 | 168489 | AAC Block Work Labour | LUMPSUM | 1.0000 | 1.1800 | 821.001.001.001.004.007.001. | 1.0000 | Labour | 0 | 0.1800
740614 | 4TH FLOOR AAC BLOCK WORK | SQFT | 1.0000 | 1.0000 | 168487 | Cleaning & Handover. | LUMPSUM | 1.0000 | 1.1800 | 821.001.001.001.004.007.001. | 1.0000 | Labour | 0 | 0.1800
740764 | 4TH FLOOR 125MM THICK AAC BLOCKWORK | SQFT | 10037.0000 | 10037.0000 | 410219 | 5" AAC BLOCK | CUM | 134.3000 | 3920.0000 | 821.001.001.001.004.007.002. | 3500.0000 | Material | 423 | 56406.0000 | C + SGST 12% I/P
740764 | 4TH FLOOR 125MM THICK AAC BLOCKWORK | SQFT | 10037.0000 | 10037.0000 | 411790 | BLOCK ADHESIVE. | BAG | 100.3700 | 0.1000 | 821.001.001.001.004.007.002. | 0.1000 | Material | 417 | 0.0000 | C + SGST 185 I/P URD
740764 | 4TH FLOOR 125MM THICK AAC BLOCKWORK | SQFT | 10037.0000 | 10037.0000 | 410188 | CEMENT OPC 43 GRADE | BAG | 91.0000 | 371.2000 | 821.001.001.001.004.007.002. | 290.0000 | Material | 427 | 7389.2000 | C + SGST 28% I/P
740764 | 4TH FLOOR 125MM THICK AAC BLOCKWORK | SQFT | 10037.0000 | 10037.0000 | 410198 | CRUSHED SAND | BRASS | 6.9200 | 3622.5000 | 821.001.001.001.004.007.002. | 3450.0000 | Material | 426 | 1193.7000 | C + SGST 5% I/P
740764 | 4TH FLOOR 125MM THICK AAC BLOCKWORK | SQFT | 10037.0000 | 10037.0000 | 410199 | METAL 10MM | BRASS | 5.0700 | 3465.0000 | 821.001.001.001.004.007.002. | 3300.0000 | Material | 426 | 836.5600 | C + SGST 5% I/P
740764 | 4TH FLOOR 125MM THICK AAC BLOCKWORK | SQFT | 10037.0000 | 10037.0000 | 410200 | METAL 20MM | BRASS | 8.6100 | 1.0500 | 821.001.001.001.004.007.002. | 1.0000 | Material | 426 | 0.4400 | C + SGST 5% I/P
740776 | 4TH FLOOR 100MM THICK AAC BLOCKWORK | SQFT | 73.4600 | 73.4600 | 410218 | 4" AAC BLOCK | CUM | 0.8081 | 4368.0100 | 821.001.001.001.004.007.003. | 3900.0000 | Material | 423 | 378.2000 | C + SGST 12% I/P
740776 | 4TH FLOOR 100MM THICK AAC BLOCKWORK | SQFT | 73.4600 | 73.4600 | 411790 | BLOCK ADHESIVE. | BAG | 0.7346 | 0.1000 | 821.001.001.001.004.007.003. | 0.1000 | Material | 417 | 0.0000 | C + SGST 185 I/P URD
740776 | 4TH FLOOR 100MM THICK AAC BLOCKWORK | SQFT | 73.4600 | 73.4600 | 410188 | CEMENT OPC 43 GRADE | BAG | 0.5300 | 371.2100 | 821.001.001.001.004.007.003. | 290.0000 | Material | 427 | 43.0400 | C + SGST 28% I/P
740776 | 4TH FLOOR 100MM THICK AAC BLOCKWORK | SQFT | 73.4600 | 73.4600 | 410198 | CRUSHED SAND | BRASS | 0.0400 | 3622.5000 | 821.001.001.001.004.007.003. | 3450.0000 | Material | 426 | 6.9000 | C + SGST 5% I/P
740776 | 4TH FLOOR 100MM THICK AAC BLOCKWORK | SQFT | 73.4600 | 73.4600 | 410199 | METAL 10MM | BRASS | 0.0300 | 3465.3300 | 821.001.001.001.004.007.003. | 3300.0000 | Material | 426 | 4.9600 | C + SGST 5% I/P
740776 | 4TH FLOOR 100MM THICK AAC BLOCKWORK | SQFT | 73.4600 | 73.4600 | 410200 | METAL 20MM | BRASS | 0.0400 | 1.0000 | 821.001.001.001.004.007.003. | 1.0000 | Material | 426 | 0.0000 | C + SGST 5% I/P
740790 | 4TH FLOOR 200MM THICK AAC BLOCKWORK | SQFT | 1776.3100 | 1776.3100 | 410221 | 8" AAC BLOCK | CUM | 33.7499 | 4368.0000 | 821.001.001.001.004.007.004. | 3900.0000 | Material | 423 | 15794.9600 | C + SGST 12% I/P
740790 | 4TH FLOOR 200MM THICK AAC BLOCKWORK | SQFT | 1776.3100 | 1776.3100 | 411790 | BLOCK ADHESIVE. | BAG | 40.0000 | 0.1000 | 821.001.001.001.004.007.004. | 0.1000 | Material | 417 | 0.0000 | C + SGST 185 I/P URD
740790 | 4TH FLOOR 200MM THICK AAC BLOCKWORK | SQFT | 1776.3100 | 1776.3100 | 410188 | CEMENT OPC 43 GRADE | BAG | 26.0000 | 371.2000 | 821.001.001.001.004.007.004. | 290.0000 | Material | 427 | 2111.2000 | C + SGST 28% I/P
740790 | 4TH FLOOR 200MM THICK AAC BLOCKWORK | SQFT | 1776.3100 | 1776.3100 | 410198 | CRUSHED SAND | BRASS | 1.9600 | 3622.5000 | 821.001.001.001.004.007.004. | 3450.0000 | Material | 426 | 338.1000 | C + SGST 5% I/P
740790 | 4TH FLOOR 200MM THICK AAC BLOCKWORK | SQFT | 1776.3100 | 1776.3100 | 410199 | METAL 10MM | BRASS | 1.4400 | 3465.0000 | 821.001.001.001.004.007.004. | 3300.0000 | Material | 426 | 237.6000 | C + SGST 5% I/P
740790 | 4TH FLOOR 200MM THICK AAC BLOCKWORK | SQFT | 1776.3100 | 1776.3100 | 410200 | METAL 20MM | BRASS | 2.4400 | 1.0500 | 821.001.001.001.004.007.004. | 1.0000 | Material | 426 | 0.1200 | C + SGST 5% I/P
740615 | 5TH FLOOR AAC BLOCK WORK | SQFT | 1.0000 | 1.0000 | 168489 | AAC Block Work Labour | LUMPSUM | 1.0000 | 1.1800 | 821.001.001.001.004.008.001. | 1.0000 | Labour | 0 | 0.1800
740615 | 5TH FLOOR AAC BLOCK WORK | SQFT | 1.0000 | 1.0000 | 168487 | Cleaning & Handover. | LUMPSUM | 1.0000 | 1.1800 | 821.001.001.001.004.008.001. | 1.0000 | Labour | 0 | 0.1800
740765 | 5TH FLOOR 125MM THICK AAC BLOCKWORK | SQFT | 10037.0000 | 10037.0000 | 410219 | 5" AAC BLOCK | CUM | 134.3000 | 3920.0000 | 821.001.001.001.004.008.002. | 3500.0000 | Material | 423 | 56406.0000 | C + SGST 12% I/P
740765 | 5TH FLOOR 125MM THICK AAC BLOCKWORK | SQFT | 10037.0000 | 10037.0000 | 411790 | BLOCK ADHESIVE. | BAG | 100.3700 | 0.1000 | 821.001.001.001.004.008.002. | 0.1000 | Material | 417 | 0.0000 | C + SGST 185 I/P URD
740765 | 5TH FLOOR 125MM THICK AAC BLOCKWORK | SQFT | 10037.0000 | 10037.0000 | 410188 | CEMENT OPC 43 GRADE | BAG | 91.0000 | 371.2000 | 821.001.001.001.004.008.002. | 290.0000 | Material | 427 | 7389.2000 | C + SGST 28% I/P
740765 | 5TH FLOOR 125MM THICK AAC BLOCKWORK | SQFT | 10037.0000 | 10037.0000 | 410198 | CRUSHED SAND | BRASS | 6.9200 | 3622.5000 | 821.001.001.001.004.008.002. | 3450.0000 | Material | 426 | 1193.7000 | C + SGST 5% I/P
740765 | 5TH FLOOR 125MM THICK AAC BLOCKWORK | SQFT | 10037.0000 | 10037.0000 | 410199 | METAL 10MM | BRASS | 5.0700 | 3465.0000 | 821.001.001.001.004.008.002. | 3300.0000 | Material | 426 | 836.5600 | C + SGST 5% I/P
740765 | 5TH FLOOR 125MM THICK AAC BLOCKWORK | SQFT | 10037.0000 | 10037.0000 | 410200 | METAL 20MM | BRASS | 8.6100 | 1.0500 | 821.001.001.001.004.008.002. | 1.0000 | Material | 426 | 0.4400 | C + SGST 5% I/P
740777 | 5TH FLOOR 100MM THICK AAC BLOCKWORK | SQFT | 73.4600 | 73.4600 | 410218 | 4" AAC BLOCK | CUM | 0.8081 | 4368.0100 | 821.001.001.001.004.008.003. | 3900.0000 | Material | 423 | 378.2000 | C + SGST 12% I/P
740777 | 5TH FLOOR 100MM THICK AAC BLOCKWORK | SQFT | 73.4600 | 73.4600 | 411790 | BLOCK ADHESIVE. | BAG | 0.7346 | 0.1000 | 821.001.001.001.004.008.003. | 0.1000 | Material | 417 | 0.0000 | C + SGST 185 I/P URD
740777 | 5TH FLOOR 100MM THICK AAC BLOCKWORK | SQFT | 73.4600 | 73.4600 | 410188 | CEMENT OPC 43 GRADE | BAG | 0.5300 | 371.2100 | 821.001.001.001.004.008.003. | 290.0000 | Material | 427 | 43.0400 | C + SGST 28% I/P
740777 | 5TH FLOOR 100MM THICK AAC BLOCKWORK | SQFT | 73.4600 | 73.4600 | 410198 | CRUSHED SAND | BRASS | 0.0400 | 3622.5000 | 821.001.001.001.004.008.003. | 3450.0000 | Material | 426 | 6.9000 | C + SGST 5% I/P
740777 | 5TH FLOOR 100MM THICK AAC BLOCKWORK | SQFT | 73.4600 | 73.4600 | 410199 | METAL 10MM | BRASS | 0.0300 | 3465.3300 | 821.001.001.001.004.008.003. | 3300.0000 | Material | 426 | 4.9600 | C + SGST 5% I/P
740777 | 5TH FLOOR 100MM THICK AAC BLOCKWORK | SQFT | 73.4600 | 73.4600 | 410200 | METAL 20MM | BRASS | 0.0400 | 1.0000 | 821.001.001.001.004.008.003. | 1.0000 | Material | 426 | 0.0000 | C + SGST 5% I/P
740791 | 5TH FLOOR 200MM THICK AAC BLOCKWORK | SQFT | 1776.3100 | 1776.3100 | 410221 | 8" AAC BLOCK | CUM | 33.7499 | 4368.0000 | 821.001.001.001.004.008.004. | 3900.0000 | Material | 423 | 15794.9600 | C + SGST 12% I/P
740791 | 5TH FLOOR 200MM THICK AAC BLOCKWORK | SQFT | 1776.3100 | 1776.3100 | 411790 | BLOCK ADHESIVE. | BAG | 40.0000 | 0.1000 | 821.001.001.001.004.008.004. | 0.1000 | Material | 417 | 0.0000 | C + SGST 185 I/P URD
740791 | 5TH FLOOR 200MM THICK AAC BLOCKWORK | SQFT | 1776.3100 | 1776.3100 | 410188 | CEMENT OPC 43 GRADE | BAG | 26.0000 | 371.2000 | 821.001.001.001.004.008.004. | 290.0000 | Material | 427 | 2111.2000 | C + SGST 28% I/P
740791 | 5TH FLOOR 200MM THICK AAC BLOCKWORK | SQFT | 1776.3100 | 1776.3100 | 410198 | CRUSHED SAND | BRASS | 1.9600 | 3622.5000 | 821.001.001.001.004.008.004. | 3450.0000 | Material | 426 | 338.1000 | C + SGST 5% I/P
740791 | 5TH FLOOR 200MM THICK AAC BLOCKWORK | SQFT | 1776.3100 | 1776.3100 | 410199 | METAL 10MM | BRASS | 1.4400 | 3465.0000 | 821.001.001.001.004.008.004. | 3300.0000 | Material | 426 | 237.6000 | C + SGST 5% I/P
740791 | 5TH FLOOR 200MM THICK AAC BLOCKWORK | SQFT | 1776.3100 | 1776.3100 | 410200 | METAL 20MM | BRASS | 2.4400 | 1.0500 | 821.001.001.001.004.008.004. | 1.0000 | Material | 426 | 0.1200 | C + SGST 5% I/P
740616 | 6TH FLOOR AAC BLOCK WORK | SQFT | 1.0000 | 1.0000 | 168489 | AAC Block Work Labour | LUMPSUM | 1.0000 | 1.1800 | 821.001.001.001.004.009.001. | 1.0000 | Labour | 0 | 0.1800
740616 | 6TH FLOOR AAC BLOCK WORK | SQFT | 1.0000 | 1.0000 | 168487 | Cleaning & Handover. | LUMPSUM | 1.0000 | 1.1800 | 821.001.001.001.004.009.001. | 1.0000 | Labour | 0 | 0.1800
740766 | 6TH FLOOR 125MM THICK AAC BLOCKWORK | SQFT | 10037.0000 | 10037.0000 | 410219 | 5" AAC BLOCK | CUM | 134.3000 | 3920.0000 | 821.001.001.001.004.009.002. | 3500.0000 | Material | 423 | 56406.0000 | C + SGST 12% I/P
740766 | 6TH FLOOR 125MM THICK AAC BLOCKWORK | SQFT | 10037.0000 | 10037.0000 | 411790 | BLOCK ADHESIVE. | BAG | 100.3700 | 0.1000 | 821.001.001.001.004.009.002. | 0.1000 | Material | 417 | 0.0000 | C + SGST 185 I/P URD
740766 | 6TH FLOOR 125MM THICK AAC BLOCKWORK | SQFT | 10037.0000 | 10037.0000 | 410188 | CEMENT OPC 43 GRADE | BAG | 91.0000 | 371.2000 | 821.001.001.001.004.009.002. | 290.0000 | Material | 427 | 7389.2000 | C + SGST 28% I/P
740766 | 6TH FLOOR 125MM THICK AAC BLOCKWORK | SQFT | 10037.0000 | 10037.0000 | 410198 | CRUSHED SAND | BRASS | 6.9200 | 3622.5000 | 821.001.001.001.004.009.002. | 3450.0000 | Material | 426 | 1193.7000 | C + SGST 5% I/P
740766 | 6TH FLOOR 125MM THICK AAC BLOCKWORK | SQFT | 10037.0000 | 10037.0000 | 410199 | METAL 10MM | BRASS | 5.0700 | 3465.0000 | 821.001.001.001.004.009.002. | 3300.0000 | Material | 426 | 836.5600 | C + SGST 5% I/P
740766 | 6TH FLOOR 125MM THICK AAC BLOCKWORK | SQFT | 10037.0000 | 10037.0000 | 410200 | METAL 20MM | BRASS | 8.6100 | 1.0500 | 821.001.001.001.004.009.002. | 1.0000 | Material | 426 | 0.4400 | C + SGST 5% I/P
740778 | 6TH FLOOR 100MM THICK AAC BLOCKWORK | SQFT | 73.4600 | 73.4600 | 410218 | 4" AAC BLOCK | CUM | 0.8081 | 4368.0100 | 821.001.001.001.004.009.003. | 3900.0000 | Material | 423 | 378.2000 | C + SGST 12% I/P
740778 | 6TH FLOOR 100MM THICK AAC BLOCKWORK | SQFT | 73.4600 | 73.4600 | 411790 | BLOCK ADHESIVE. | BAG | 0.7346 | 0.1000 | 821.001.001.001.004.009.003. | 0.1000 | Material | 417 | 0.0000 | C + SGST 185 I/P URD
740778 | 6TH FLOOR 100MM THICK AAC BLOCKWORK | SQFT | 73.4600 | 73.4600 | 410188 | CEMENT OPC 43 GRADE | BAG | 0.5300 | 371.2100 | 821.001.001.001.004.009.003. | 290.0000 | Material | 427 | 43.0400 | C + SGST 28% I/P
740778 | 6TH FLOOR 100MM THICK AAC BLOCKWORK | SQFT | 73.4600 | 73.4600 | 410198 | CRUSHED SAND | BRASS | 0.0400 | 3622.5000 | 821.001.001.001.004.009.003. | 3450.0000 | Material | 426 | 6.9000 | C + SGST 5% I/P
740778 | 6TH FLOOR 100MM THICK AAC BLOCKWORK | SQFT | 73.4600 | 73.4600 | 410199 | METAL 10MM | BRASS | 0.0300 | 3465.3300 | 821.001.001.001.004.009.003. | 3300.0000 | Material | 426 | 4.9600 | C + SGST 5% I/P
740778 | 6TH FLOOR 100MM THICK AAC BLOCKWORK | SQFT | 73.4600 | 73.4600 | 410200 | METAL 20MM | BRASS | 0.0400 | 1.0000 | 821.001.001.001.004.009.003. | 1.0000 | Material | 426 | 0.0000 | C + SGST 5% I/P
740792 | 6TH FLOOR 200MM THICK AAC BLOCKWORK | SQFT | 1776.3100 | 1776.3100 | 410221 | 8" AAC BLOCK | CUM | 33.7499 | 4368.0000 | 821.001.001.001.004.009.004. | 3900.0000 | Material | 423 | 15794.9600 | C + SGST 12% I/P
740792 | 6TH FLOOR 200MM THICK AAC BLOCKWORK | SQFT | 1776.3100 | 1776.3100 | 411790 | BLOCK ADHESIVE. | BAG | 40.0000 | 0.1000 | 821.001.001.001.004.009.004. | 0.1000 | Material | 417 | 0.0000 | C + SGST 185 I/P URD
740792 | 6TH FLOOR 200MM THICK AAC BLOCKWORK | SQFT | 1776.3100 | 1776.3100 | 410188 | CEMENT OPC 43 GRADE | BAG | 26.0000 | 371.2000 | 821.001.001.001.004.009.004. | 290.0000 | Material | 427 | 2111.2000 | C + SGST 28% I/P
740792 | 6TH FLOOR 200MM THICK AAC BLOCKWORK | SQFT | 1776.3100 | 1776.3100 | 410198 | CRUSHED SAND | BRASS | 1.9600 | 3622.5000 | 821.001.001.001.004.009.004. | 3450.0000 | Material | 426 | 338.1000 | C + SGST 5% I/P
740792 | 6TH FLOOR 200MM THICK AAC BLOCKWORK | SQFT | 1776.3100 | 1776.3100 | 410199 | METAL 10MM | BRASS | 1.4400 | 3465.0000 | 821.001.001.001.004.009.004. | 3300.0000 | Material | 426 | 237.6000 | C + SGST 5% I/P
740792 | 6TH FLOOR 200MM THICK AAC BLOCKWORK | SQFT | 1776.3100 | 1776.3100 | 410200 | METAL 20MM | BRASS | 2.4400 | 1.0500 | 821.001.001.001.004.009.004. | 1.0000 | Material | 426 | 0.1200 | C + SGST 5% I/P
740617 | 7TH FLOOR AAC BLOCK WORK | SQFT | 1.0000 | 1.0000 | 168489 | AAC Block Work Labour | LUMPSUM | 1.0000 | 1.1800 | 821.001.001.001.004.010.001. | 1.0000 | Labour | 0 | 0.1800
740617 | 7TH FLOOR AAC BLOCK WORK | SQFT | 1.0000 | 1.0000 | 168487 | Cleaning & Handover. | LUMPSUM | 1.0000 | 1.1800 | 821.001.001.001.004.010.001. | 1.0000 | Labour | 0 | 0.1800
740767 | 7TH FLOOR 125MM THICK AAC BLOCKWORK | SQFT | 10037.0000 | 10037.0000 | 410219 | 5" AAC BLOCK | CUM | 134.3000 | 3920.0000 | 821.001.001.001.004.010.002. | 3500.0000 | Material | 423 | 56406.0000 | C + SGST 12% I/P
740767 | 7TH FLOOR 125MM THICK AAC BLOCKWORK | SQFT | 10037.0000 | 10037.0000 | 411790 | BLOCK ADHESIVE. | BAG | 100.3700 | 0.1000 | 821.001.001.001.004.010.002. | 0.1000 | Material | 417 | 0.0000 | C + SGST 185 I/P URD
740767 | 7TH FLOOR 125MM THICK AAC BLOCKWORK | SQFT | 10037.0000 | 10037.0000 | 410188 | CEMENT OPC 43 GRADE | BAG | 91.0000 | 371.2000 | 821.001.001.001.004.010.002. | 290.0000 | Material | 427 | 7389.2000 | C + SGST 28% I/P
740767 | 7TH FLOOR 125MM THICK AAC BLOCKWORK | SQFT | 10037.0000 | 10037.0000 | 410198 | CRUSHED SAND | BRASS | 6.9200 | 3622.5000 | 821.001.001.001.004.010.002. | 3450.0000 | Material | 426 | 1193.7000 | C + SGST 5% I/P
740767 | 7TH FLOOR 125MM THICK AAC BLOCKWORK | SQFT | 10037.0000 | 10037.0000 | 410199 | METAL 10MM | BRASS | 5.0700 | 3465.0000 | 821.001.001.001.004.010.002. | 3300.0000 | Material | 426 | 836.5600 | C + SGST 5% I/P
740767 | 7TH FLOOR 125MM THICK AAC BLOCKWORK | SQFT | 10037.0000 | 10037.0000 | 410200 | METAL 20MM | BRASS | 8.6100 | 1.0500 | 821.001.001.001.004.010.002. | 1.0000 | Material | 426 | 0.4400 | C + SGST 5% I/P
740779 | 7TH FLOOR 100MM THICK AAC BLOCKWORK | SQFT | 73.4600 | 73.4600 | 410218 | 4" AAC BLOCK | CUM | 0.8081 | 4368.0100 | 821.001.001.001.004.010.003. | 3900.0000 | Material | 423 | 378.2000 | C + SGST 12% I/P
740779 | 7TH FLOOR 100MM THICK AAC BLOCKWORK | SQFT | 73.4600 | 73.4600 | 411790 | BLOCK ADHESIVE. | BAG | 0.7346 | 0.1000 | 821.001.001.001.004.010.003. | 0.1000 | Material | 417 | 0.0000 | C + SGST 185 I/P URD
740779 | 7TH FLOOR 100MM THICK AAC BLOCKWORK | SQFT | 73.4600 | 73.4600 | 410188 | CEMENT OPC 43 GRADE | BAG | 0.5300 | 371.2100 | 821.001.001.001.004.010.003. | 290.0000 | Material | 427 | 43.0400 | C + SGST 28% I/P
740779 | 7TH FLOOR 100MM THICK AAC BLOCKWORK | SQFT | 73.4600 | 73.4600 | 410198 | CRUSHED SAND | BRASS | 0.0400 | 3622.5000 | 821.001.001.001.004.010.003. | 3450.0000 | Material | 426 | 6.9000 | C + SGST 5% I/P
740779 | 7TH FLOOR 100MM THICK AAC BLOCKWORK | SQFT | 73.4600 | 73.4600 | 410199 | METAL 10MM | BRASS | 0.0300 | 3465.3300 | 821.001.001.001.004.010.003. | 3300.0000 | Material | 426 | 4.9600 | C + SGST 5% I/P
740779 | 7TH FLOOR 100MM THICK AAC BLOCKWORK | SQFT | 73.4600 | 73.4600 | 410200 | METAL 20MM | BRASS | 0.0400 | 1.0000 | 821.001.001.001.004.010.003. | 1.0000 | Material | 426 | 0.0000 | C + SGST 5% I/P
740793 | 7TH FLOOR 200MM THICK AAC BLOCKWORK | SQFT | 1776.3100 | 1776.3100 | 410221 | 8" AAC BLOCK | CUM | 33.7499 | 4368.0000 | 821.001.001.001.004.010.004. | 3900.0000 | Material | 423 | 15794.9600 | C + SGST 12% I/P
740793 | 7TH FLOOR 200MM THICK AAC BLOCKWORK | SQFT | 1776.3100 | 1776.3100 | 411790 | BLOCK ADHESIVE. | BAG | 40.0000 | 0.1000 | 821.001.001.001.004.010.004. | 0.1000 | Material | 417 | 0.0000 | C + SGST 185 I/P URD
740793 | 7TH FLOOR 200MM THICK AAC BLOCKWORK | SQFT | 1776.3100 | 1776.3100 | 410188 | CEMENT OPC 43 GRADE | BAG | 26.0000 | 371.2000 | 821.001.001.001.004.010.004. | 290.0000 | Material | 427 | 2111.2000 | C + SGST 28% I/P
740793 | 7TH FLOOR 200MM THICK AAC BLOCKWORK | SQFT | 1776.3100 | 1776.3100 | 410198 | CRUSHED SAND | BRASS | 1.9600 | 3622.5000 | 821.001.001.001.004.010.004. | 3450.0000 | Material | 426 | 338.1000 | C + SGST 5% I/P
740793 | 7TH FLOOR 200MM THICK AAC BLOCKWORK | SQFT | 1776.3100 | 1776.3100 | 410199 | METAL 10MM | BRASS | 1.4400 | 3465.0000 | 821.001.001.001.004.010.004. | 3300.0000 | Material | 426 | 237.6000 | C + SGST 5% I/P
740793 | 7TH FLOOR 200MM THICK AAC BLOCKWORK | SQFT | 1776.3100 | 1776.3100 | 410200 | METAL 20MM | BRASS | 2.4400 | 1.0500 | 821.001.001.001.004.010.004. | 1.0000 | Material | 426 | 0.1200 | C + SGST 5% I/P
740618 | 8TH FLOOR AAC BLOCK WORK | SQFT | 1.0000 | 1.0000 | 168489 | AAC Block Work Labour | LUMPSUM | 1.0000 | 1.1800 | 821.001.001.001.004.011.001. | 1.0000 | Labour | 0 | 0.1800
740618 | 8TH FLOOR AAC BLOCK WORK | SQFT | 1.0000 | 1.0000 | 168487 | Cleaning & Handover. | LUMPSUM | 1.0000 | 1.1800 | 821.001.001.001.004.011.001. | 1.0000 | Labour | 0 | 0.1800
740768 | 8TH FLOOR 125MM THICK AAC BLOCKWORK | SQFT | 10037.0000 | 10037.0000 | 410219 | 5" AAC BLOCK | CUM | 134.3000 | 3920.0000 | 821.001.001.001.004.011.002. | 3500.0000 | Material | 423 | 56406.0000 | C + SGST 12% I/P
740768 | 8TH FLOOR 125MM THICK AAC BLOCKWORK | SQFT | 10037.0000 | 10037.0000 | 411790 | BLOCK ADHESIVE. | BAG | 100.3700 | 0.1000 | 821.001.001.001.004.011.002. | 0.1000 | Material | 417 | 0.0000 | C + SGST 185 I/P URD
740768 | 8TH FLOOR 125MM THICK AAC BLOCKWORK | SQFT | 10037.0000 | 10037.0000 | 410188 | CEMENT OPC 43 GRADE | BAG | 91.0000 | 371.2000 | 821.001.001.001.004.011.002. | 290.0000 | Material | 427 | 7389.2000 | C + SGST 28% I/P
740768 | 8TH FLOOR 125MM THICK AAC BLOCKWORK | SQFT | 10037.0000 | 10037.0000 | 410198 | CRUSHED SAND | BRASS | 6.9200 | 3622.5000 | 821.001.001.001.004.011.002. | 3450.0000 | Material | 426 | 1193.7000 | C + SGST 5% I/P
740768 | 8TH FLOOR 125MM THICK AAC BLOCKWORK | SQFT | 10037.0000 | 10037.0000 | 410199 | METAL 10MM | BRASS | 5.0700 | 3465.0000 | 821.001.001.001.004.011.002. | 3300.0000 | Material | 426 | 836.5600 | C + SGST 5% I/P
740768 | 8TH FLOOR 125MM THICK AAC BLOCKWORK | SQFT | 10037.0000 | 10037.0000 | 410200 | METAL 20MM | BRASS | 8.6100 | 1.0500 | 821.001.001.001.004.011.002. | 1.0000 | Material | 426 | 0.4400 | C + SGST 5% I/P
740780 | 8TH FLOOR 100MM THICK AAC BLOCKWORK | SQFT | 73.4600 | 73.4600 | 410218 | 4" AAC BLOCK | CUM | 0.8081 | 4368.0100 | 821.001.001.001.004.011.003. | 3900.0000 | Material | 423 | 378.2000 | C + SGST 12% I/P
740780 | 8TH FLOOR 100MM THICK AAC BLOCKWORK | SQFT | 73.4600 | 73.4600 | 411790 | BLOCK ADHESIVE. | BAG | 0.7346 | 0.1000 | 821.001.001.001.004.011.003. | 0.1000 | Material | 417 | 0.0000 | C + SGST 185 I/P URD
740780 | 8TH FLOOR 100MM THICK AAC BLOCKWORK | SQFT | 73.4600 | 73.4600 | 410188 | CEMENT OPC 43 GRADE | BAG | 0.5300 | 371.2100 | 821.001.001.001.004.011.003. | 290.0000 | Material | 427 | 43.0400 | C + SGST 28% I/P
740780 | 8TH FLOOR 100MM THICK AAC BLOCKWORK | SQFT | 73.4600 | 73.4600 | 410198 | CRUSHED SAND | BRASS | 0.0400 | 3622.5000 | 821.001.001.001.004.011.003. | 3450.0000 | Material | 426 | 6.9000 | C + SGST 5% I/P
740780 | 8TH FLOOR 100MM THICK AAC BLOCKWORK | SQFT | 73.4600 | 73.4600 | 410199 | METAL 10MM | BRASS | 0.0300 | 3465.3300 | 821.001.001.001.004.011.003. | 3300.0000 | Material | 426 | 4.9600 | C + SGST 5% I/P
740780 | 8TH FLOOR 100MM THICK AAC BLOCKWORK | SQFT | 73.4600 | 73.4600 | 410200 | METAL 20MM | BRASS | 0.0400 | 1.0000 | 821.001.001.001.004.011.003. | 1.0000 | Material | 426 | 0.0000 | C + SGST 5% I/P
740794 | 8TH FLOOR 200MM THICK AAC BLOCKWORK | SQFT | 1776.3100 | 1776.3100 | 410221 | 8" AAC BLOCK | CUM | 33.7499 | 4368.0000 | 821.001.001.001.004.011.004. | 3900.0000 | Material | 423 | 15794.9600 | C + SGST 12% I/P
740794 | 8TH FLOOR 200MM THICK AAC BLOCKWORK | SQFT | 1776.3100 | 1776.3100 | 411790 | BLOCK ADHESIVE. | BAG | 40.0000 | 0.1000 | 821.001.001.001.004.011.004. | 0.1000 | Material | 417 | 0.0000 | C + SGST 185 I/P URD
740794 | 8TH FLOOR 200MM THICK AAC BLOCKWORK | SQFT | 1776.3100 | 1776.3100 | 410188 | CEMENT OPC 43 GRADE | BAG | 26.0000 | 371.2000 | 821.001.001.001.004.011.004. | 290.0000 | Material | 427 | 2111.2000 | C + SGST 28% I/P
740794 | 8TH FLOOR 200MM THICK AAC BLOCKWORK | SQFT | 1776.3100 | 1776.3100 | 410198 | CRUSHED SAND | BRASS | 1.9600 | 3622.5000 | 821.001.001.001.004.011.004. | 3450.0000 | Material | 426 | 338.1000 | C + SGST 5% I/P
740794 | 8TH FLOOR 200MM THICK AAC BLOCKWORK | SQFT | 1776.3100 | 1776.3100 | 410199 | METAL 10MM | BRASS | 1.4400 | 3465.0000 | 821.001.001.001.004.011.004. | 3300.0000 | Material | 426 | 237.6000 | C + SGST 5% I/P
740794 | 8TH FLOOR 200MM THICK AAC BLOCKWORK | SQFT | 1776.3100 | 1776.3100 | 410200 | METAL 20MM | BRASS | 2.4400 | 1.0500 | 821.001.001.001.004.011.004. | 1.0000 | Material | 426 | 0.1200 | C + SGST 5% I/P
740619 | 9TH FLOOR AAC BLOCK WORK | SQFT | 1.0000 | 1.0000 | 168489 | AAC Block Work Labour | LUMPSUM | 1.0000 | 1.1800 | 821.001.001.001.004.012.001. | 1.0000 | Labour | 0 | 0.1800
740619 | 9TH FLOOR AAC BLOCK WORK | SQFT | 1.0000 | 1.0000 | 168487 | Cleaning & Handover. | LUMPSUM | 1.0000 | 1.1800 | 821.001.001.001.004.012.001. | 1.0000 | Labour | 0 | 0.1800
740769 | 9TH FLOOR 125MM THICK AAC BLOCKWORK | SQFT | 10037.0000 | 10037.0000 | 410219 | 5" AAC BLOCK | CUM | 134.3000 | 3920.0000 | 821.001.001.001.004.012.002. | 3500.0000 | Material | 423 | 56406.0000 | C + SGST 12% I/P
740769 | 9TH FLOOR 125MM THICK AAC BLOCKWORK | SQFT | 10037.0000 | 10037.0000 | 411790 | BLOCK ADHESIVE. | BAG | 100.3700 | 0.1000 | 821.001.001.001.004.012.002. | 0.1000 | Material | 417 | 0.0000 | C + SGST 185 I/P URD
740769 | 9TH FLOOR 125MM THICK AAC BLOCKWORK | SQFT | 10037.0000 | 10037.0000 | 410188 | CEMENT OPC 43 GRADE | BAG | 91.0000 | 371.2000 | 821.001.001.001.004.012.002. | 290.0000 | Material | 427 | 7389.2000 | C + SGST 28% I/P
740769 | 9TH FLOOR 125MM THICK AAC BLOCKWORK | SQFT | 10037.0000 | 10037.0000 | 410198 | CRUSHED SAND | BRASS | 6.9200 | 3622.5000 | 821.001.001.001.004.012.002. | 3450.0000 | Material | 426 | 1193.7000 | C + SGST 5% I/P
740769 | 9TH FLOOR 125MM THICK AAC BLOCKWORK | SQFT | 10037.0000 | 10037.0000 | 410199 | METAL 10MM | BRASS | 5.0700 | 3465.0000 | 821.001.001.001.004.012.002. | 3300.0000 | Material | 426 | 836.5600 | C + SGST 5% I/P
740769 | 9TH FLOOR 125MM THICK AAC BLOCKWORK | SQFT | 10037.0000 | 10037.0000 | 410200 | METAL 20MM | BRASS | 8.6100 | 1.0500 | 821.001.001.001.004.012.002. | 1.0000 | Material | 426 | 0.4400 | C + SGST 5% I/P
740781 | 9TH FLOOR 100MM THICK AAC BLOCKWORK | SQFT | 73.4600 | 73.4600 | 410218 | 4" AAC BLOCK | CUM | 0.8081 | 4368.0100 | 821.001.001.001.004.012.003. | 3900.0000 | Material | 423 | 378.2000 | C + SGST 12% I/P
740781 | 9TH FLOOR 100MM THICK AAC BLOCKWORK | SQFT | 73.4600 | 73.4600 | 411790 | BLOCK ADHESIVE. | BAG | 0.7346 | 0.1000 | 821.001.001.001.004.012.003. | 0.1000 | Material | 417 | 0.0000 | C + SGST 185 I/P URD
740781 | 9TH FLOOR 100MM THICK AAC BLOCKWORK | SQFT | 73.4600 | 73.4600 | 410188 | CEMENT OPC 43 GRADE | BAG | 0.5300 | 371.2100 | 821.001.001.001.004.012.003. | 290.0000 | Material | 427 | 43.0400 | C + SGST 28% I/P
740781 | 9TH FLOOR 100MM THICK AAC BLOCKWORK | SQFT | 73.4600 | 73.4600 | 410198 | CRUSHED SAND | BRASS | 0.0400 | 3622.5000 | 821.001.001.001.004.012.003. | 3450.0000 | Material | 426 | 6.9000 | C + SGST 5% I/P
740781 | 9TH FLOOR 100MM THICK AAC BLOCKWORK | SQFT | 73.4600 | 73.4600 | 410199 | METAL 10MM | BRASS | 0.0300 | 3465.3300 | 821.001.001.001.004.012.003. | 3300.0000 | Material | 426 | 4.9600 | C + SGST 5% I/P
740781 | 9TH FLOOR 100MM THICK AAC BLOCKWORK | SQFT | 73.4600 | 73.4600 | 410200 | METAL 20MM | BRASS | 0.0400 | 1.0000 | 821.001.001.001.004.012.003. | 1.0000 | Material | 426 | 0.0000 | C + SGST 5% I/P
740795 | 9TH FLOOR 200MM THICK AAC BLOCKWORK | SQFT | 1776.3100 | 1776.3100 | 410221 | 8" AAC BLOCK | CUM | 33.7499 | 4368.0000 | 821.001.001.001.004.012.004. | 3900.0000 | Material | 423 | 15794.9600 | C + SGST 12% I/P
740795 | 9TH FLOOR 200MM THICK AAC BLOCKWORK | SQFT | 1776.3100 | 1776.3100 | 411790 | BLOCK ADHESIVE. | BAG | 40.0000 | 0.1000 | 821.001.001.001.004.012.004. | 0.1000 | Material | 417 | 0.0000 | C + SGST 185 I/P URD
740795 | 9TH FLOOR 200MM THICK AAC BLOCKWORK | SQFT | 1776.3100 | 1776.3100 | 410188 | CEMENT OPC 43 GRADE | BAG | 26.0000 | 371.2000 | 821.001.001.001.004.012.004. | 290.0000 | Material | 427 | 2111.2000 | C + SGST 28% I/P
740795 | 9TH FLOOR 200MM THICK AAC BLOCKWORK | SQFT | 1776.3100 | 1776.3100 | 410198 | CRUSHED SAND | BRASS | 1.9600 | 3622.5000 | 821.001.001.001.004.012.004. | 3450.0000 | Material | 426 | 338.1000 | C + SGST 5% I/P
740795 | 9TH FLOOR 200MM THICK AAC BLOCKWORK | SQFT | 1776.3100 | 1776.3100 | 410199 | METAL 10MM | BRASS | 1.4400 | 3465.0000 | 821.001.001.001.004.012.004. | 3300.0000 | Material | 426 | 237.6000 | C + SGST 5% I/P
740795 | 9TH FLOOR 200MM THICK AAC BLOCKWORK | SQFT | 1776.3100 | 1776.3100 | 410200 | METAL 20MM | BRASS | 2.4400 | 1.0500 | 821.001.001.001.004.012.004. | 1.0000 | Material | 426 | 0.1200 | C + SGST 5% I/P
740620 | 10TH FLOOR AAC BLOCK WORK | SQFT | 1.0000 | 1.0000 | 168489 | AAC Block Work Labour | LUMPSUM | 1.0000 | 1.1800 | 821.001.001.001.004.013.001. | 1.0000 | Labour | 0 | 0.1800
740620 | 10TH FLOOR AAC BLOCK WORK | SQFT | 1.0000 | 1.0000 | 168487 | Cleaning & Handover. | LUMPSUM | 1.0000 | 1.1800 | 821.001.001.001.004.013.001. | 1.0000 | Labour | 0 | 0.1800
740770 | 10TH FLOOR 125MM THICK AAC BLOCKWORK | SQFT | 10037.0000 | 10037.0000 | 410219 | 5" AAC BLOCK | CUM | 134.3000 | 3920.0000 | 821.001.001.001.004.013.002. | 3500.0000 | Material | 423 | 56406.0000 | C + SGST 12% I/P
740770 | 10TH FLOOR 125MM THICK AAC BLOCKWORK | SQFT | 10037.0000 | 10037.0000 | 411790 | BLOCK ADHESIVE. | BAG | 100.3700 | 0.1000 | 821.001.001.001.004.013.002. | 0.1000 | Material | 417 | 0.0000 | C + SGST 185 I/P URD
740770 | 10TH FLOOR 125MM THICK AAC BLOCKWORK | SQFT | 10037.0000 | 10037.0000 | 410188 | CEMENT OPC 43 GRADE | BAG | 91.0000 | 371.2000 | 821.001.001.001.004.013.002. | 290.0000 | Material | 427 | 7389.2000 | C + SGST 28% I/P
740770 | 10TH FLOOR 125MM THICK AAC BLOCKWORK | SQFT | 10037.0000 | 10037.0000 | 410198 | CRUSHED SAND | BRASS | 6.9200 | 3622.5000 | 821.001.001.001.004.013.002. | 3450.0000 | Material | 426 | 1193.7000 | C + SGST 5% I/P
740770 | 10TH FLOOR 125MM THICK AAC BLOCKWORK | SQFT | 10037.0000 | 10037.0000 | 410199 | METAL 10MM | BRASS | 5.0700 | 3465.0000 | 821.001.001.001.004.013.002. | 3300.0000 | Material | 426 | 836.5600 | C + SGST 5% I/P
740770 | 10TH FLOOR 125MM THICK AAC BLOCKWORK | SQFT | 10037.0000 | 10037.0000 | 410200 | METAL 20MM | BRASS | 8.6100 | 1.0500 | 821.001.001.001.004.013.002. | 1.0000 | Material | 426 | 0.4400 | C + SGST 5% I/P
740782 | 10TH FLOOR 100MM THICK AAC BLOCKWORK | SQFT | 73.4600 | 73.4600 | 410218 | 4" AAC BLOCK | CUM | 0.8081 | 4368.0100 | 821.001.001.001.004.013.003. | 3900.0000 | Material | 423 | 378.2000 | C + SGST 12% I/P
740782 | 10TH FLOOR 100MM THICK AAC BLOCKWORK | SQFT | 73.4600 | 73.4600 | 411790 | BLOCK ADHESIVE. | BAG | 0.7346 | 0.1000 | 821.001.001.001.004.013.003. | 0.1000 | Material | 417 | 0.0000 | C + SGST 185 I/P URD
740782 | 10TH FLOOR 100MM THICK AAC BLOCKWORK | SQFT | 73.4600 | 73.4600 | 410188 | CEMENT OPC 43 GRADE | BAG | 0.5300 | 371.2100 | 821.001.001.001.004.013.003. | 290.0000 | Material | 427 | 43.0400 | C + SGST 28% I/P
740782 | 10TH FLOOR 100MM THICK AAC BLOCKWORK | SQFT | 73.4600 | 73.4600 | 410198 | CRUSHED SAND | BRASS | 0.0400 | 3622.5000 | 821.001.001.001.004.013.003. | 3450.0000 | Material | 426 | 6.9000 | C + SGST 5% I/P
740782 | 10TH FLOOR 100MM THICK AAC BLOCKWORK | SQFT | 73.4600 | 73.4600 | 410199 | METAL 10MM | BRASS | 0.0300 | 3465.3300 | 821.001.001.001.004.013.003. | 3300.0000 | Material | 426 | 4.9600 | C + SGST 5% I/P
740782 | 10TH FLOOR 100MM THICK AAC BLOCKWORK | SQFT | 73.4600 | 73.4600 | 410200 | METAL 20MM | BRASS | 0.0400 | 1.0000 | 821.001.001.001.004.013.003. | 1.0000 | Material | 426 | 0.0000 | C + SGST 5% I/P
740796 | 10TH FLOOR 200MM THICK AAC BLOCKWORK | SQFT | 1776.3100 | 1776.3100 | 410221 | 8" AAC BLOCK | CUM | 33.7499 | 4368.0000 | 821.001.001.001.004.013.004. | 3900.0000 | Material | 423 | 15794.9600 | C + SGST 12% I/P
740796 | 10TH FLOOR 200MM THICK AAC BLOCKWORK | SQFT | 1776.3100 | 1776.3100 | 411790 | BLOCK ADHESIVE. | BAG | 40.0000 | 0.1000 | 821.001.001.001.004.013.004. | 0.1000 | Material | 417 | 0.0000 | C + SGST 185 I/P URD
740796 | 10TH FLOOR 200MM THICK AAC BLOCKWORK | SQFT | 1776.3100 | 1776.3100 | 410188 | CEMENT OPC 43 GRADE | BAG | 26.0000 | 371.2000 | 821.001.001.001.004.013.004. | 290.0000 | Material | 427 | 2111.2000 | C + SGST 28% I/P
740796 | 10TH FLOOR 200MM THICK AAC BLOCKWORK | SQFT | 1776.3100 | 1776.3100 | 410198 | CRUSHED SAND | BRASS | 1.9600 | 3622.5000 | 821.001.001.001.004.013.004. | 3450.0000 | Material | 426 | 338.1000 | C + SGST 5% I/P
740796 | 10TH FLOOR 200MM THICK AAC BLOCKWORK | SQFT | 1776.3100 | 1776.3100 | 410199 | METAL 10MM | BRASS | 1.4400 | 3465.0000 | 821.001.001.001.004.013.004. | 3300.0000 | Material | 426 | 237.6000 | C + SGST 5% I/P
740796 | 10TH FLOOR 200MM THICK AAC BLOCKWORK | SQFT | 1776.3100 | 1776.3100 | 410200 | METAL 20MM | BRASS | 2.4400 | 1.0500 | 821.001.001.001.004.013.004. | 1.0000 | Material | 426 | 0.1200 | C + SGST 5% I/P
740621 | 11TH FLOOR AAC BLOCK WORK | SQFT | 1.0000 | 1.0000 | 168489 | AAC Block Work Labour | LUMPSUM | 1.0000 | 1.1800 | 821.001.001.001.004.014.001. | 1.0000 | Labour | 0 | 0.1800
740621 | 11TH FLOOR AAC BLOCK WORK | SQFT | 1.0000 | 1.0000 | 168487 | Cleaning & Handover. | LUMPSUM | 1.0000 | 1.1800 | 821.001.001.001.004.014.001. | 1.0000 | Labour | 0 | 0.1800
740771 | 11TH FLOOR 125MM THICK AAC BLOCKWORK | SQFT | 10037.0000 | 10037.0000 | 410219 | 5" AAC BLOCK | CUM | 134.3000 | 3920.0000 | 821.001.001.001.004.014.002. | 3500.0000 | Material | 423 | 56406.0000 | C + SGST 12% I/P
740771 | 11TH FLOOR 125MM THICK AAC BLOCKWORK | SQFT | 10037.0000 | 10037.0000 | 411790 | BLOCK ADHESIVE. | BAG | 100.3700 | 0.1000 | 821.001.001.001.004.014.002. | 0.1000 | Material | 417 | 0.0000 | C + SGST 185 I/P URD
740771 | 11TH FLOOR 125MM THICK AAC BLOCKWORK | SQFT | 10037.0000 | 10037.0000 | 410188 | CEMENT OPC 43 GRADE | BAG | 91.0000 | 371.2000 | 821.001.001.001.004.014.002. | 290.0000 | Material | 427 | 7389.2000 | C + SGST 28% I/P
740771 | 11TH FLOOR 125MM THICK AAC BLOCKWORK | SQFT | 10037.0000 | 10037.0000 | 410198 | CRUSHED SAND | BRASS | 6.9200 | 3622.5000 | 821.001.001.001.004.014.002. | 3450.0000 | Material | 426 | 1193.7000 | C + SGST 5% I/P
740771 | 11TH FLOOR 125MM THICK AAC BLOCKWORK | SQFT | 10037.0000 | 10037.0000 | 410199 | METAL 10MM | BRASS | 5.0700 | 3465.0000 | 821.001.001.001.004.014.002. | 3300.0000 | Material | 426 | 836.5600 | C + SGST 5% I/P
740771 | 11TH FLOOR 125MM THICK AAC BLOCKWORK | SQFT | 10037.0000 | 10037.0000 | 410200 | METAL 20MM | BRASS | 8.6100 | 1.0500 | 821.001.001.001.004.014.002. | 1.0000 | Material | 426 | 0.4400 | C + SGST 5% I/P
740783 | 11TH FLOOR 100MM THICK AAC BLOCKWORK | SQFT | 73.4600 | 73.4600 | 410218 | 4" AAC BLOCK | CUM | 0.8081 | 4368.0100 | 821.001.001.001.004.014.003. | 3900.0000 | Material | 423 | 378.2000 | C + SGST 12% I/P
740783 | 11TH FLOOR 100MM THICK AAC BLOCKWORK | SQFT | 73.4600 | 73.4600 | 411790 | BLOCK ADHESIVE. | BAG | 0.7346 | 0.1000 | 821.001.001.001.004.014.003. | 0.1000 | Material | 417 | 0.0000 | C + SGST 185 I/P URD
740783 | 11TH FLOOR 100MM THICK AAC BLOCKWORK | SQFT | 73.4600 | 73.4600 | 410188 | CEMENT OPC 43 GRADE | BAG | 0.5300 | 371.2100 | 821.001.001.001.004.014.003. | 290.0000 | Material | 427 | 43.0400 | C + SGST 28% I/P
740783 | 11TH FLOOR 100MM THICK AAC BLOCKWORK | SQFT | 73.4600 | 73.4600 | 410198 | CRUSHED SAND | BRASS | 0.0400 | 3622.5000 | 821.001.001.001.004.014.003. | 3450.0000 | Material | 426 | 6.9000 | C + SGST 5% I/P
740783 | 11TH FLOOR 100MM THICK AAC BLOCKWORK | SQFT | 73.4600 | 73.4600 | 410199 | METAL 10MM | BRASS | 0.0300 | 3465.3300 | 821.001.001.001.004.014.003. | 3300.0000 | Material | 426 | 4.9600 | C + SGST 5% I/P
740783 | 11TH FLOOR 100MM THICK AAC BLOCKWORK | SQFT | 73.4600 | 73.4600 | 410200 | METAL 20MM | BRASS | 0.0400 | 1.0000 | 821.001.001.001.004.014.003. | 1.0000 | Material | 426 | 0.0000 | C + SGST 5% I/P
740797 | 11TH FLOOR 200MM THICK AAC BLOCKWORK | SQFT | 1776.3100 | 1776.3100 | 410221 | 8" AAC BLOCK | CUM | 33.7499 | 4368.0000 | 821.001.001.001.004.014.004. | 3900.0000 | Material | 423 | 15794.9600 | C + SGST 12% I/P
740797 | 11TH FLOOR 200MM THICK AAC BLOCKWORK | SQFT | 1776.3100 | 1776.3100 | 411790 | BLOCK ADHESIVE. | BAG | 40.0000 | 0.1000 | 821.001.001.001.004.014.004. | 0.1000 | Material | 417 | 0.0000 | C + SGST 185 I/P URD
740797 | 11TH FLOOR 200MM THICK AAC BLOCKWORK | SQFT | 1776.3100 | 1776.3100 | 410188 | CEMENT OPC 43 GRADE | BAG | 26.0000 | 371.2000 | 821.001.001.001.004.014.004. | 290.0000 | Material | 427 | 2111.2000 | C + SGST 28% I/P
740797 | 11TH FLOOR 200MM THICK AAC BLOCKWORK | SQFT | 1776.3100 | 1776.3100 | 410198 | CRUSHED SAND | BRASS | 1.9600 | 3622.5000 | 821.001.001.001.004.014.004. | 3450.0000 | Material | 426 | 338.1000 | C + SGST 5% I/P
740797 | 11TH FLOOR 200MM THICK AAC BLOCKWORK | SQFT | 1776.3100 | 1776.3100 | 410199 | METAL 10MM | BRASS | 1.4400 | 3465.0000 | 821.001.001.001.004.014.004. | 3300.0000 | Material | 426 | 237.6000 | C + SGST 5% I/P
740797 | 11TH FLOOR 200MM THICK AAC BLOCKWORK | SQFT | 1776.3100 | 1776.3100 | 410200 | METAL 20MM | BRASS | 2.4400 | 1.0500 | 821.001.001.001.004.014.004. | 1.0000 | Material | 426 | 0.1200 | C + SGST 5% I/P
740622 | 12TH FLOOR AAC BLOCK WORK | SQFT | 1.0000 | 1.0000 | 168489 | AAC Block Work Labour | LUMPSUM | 1.0000 | 1.1800 | 821.001.001.001.004.015.001. | 1.0000 | Labour | 0 | 0.1800
740622 | 12TH FLOOR AAC BLOCK WORK | SQFT | 1.0000 | 1.0000 | 168487 | Cleaning & Handover. | LUMPSUM | 1.0000 | 1.1800 | 821.001.001.001.004.015.001. | 1.0000 | Labour | 0 | 0.1800
740772 | 12TH FLOOR 125MM THICK AAC BLOCKWORK | SQFT | 10037.0000 | 10037.0000 | 410219 | 5" AAC BLOCK | CUM | 134.3000 | 3920.0000 | 821.001.001.001.004.015.002. | 3500.0000 | Material | 423 | 56406.0000 | C + SGST 12% I/P
740772 | 12TH FLOOR 125MM THICK AAC BLOCKWORK | SQFT | 10037.0000 | 10037.0000 | 411790 | BLOCK ADHESIVE. | BAG | 100.3700 | 0.1000 | 821.001.001.001.004.015.002. | 0.1000 | Material | 417 | 0.0000 | C + SGST 185 I/P URD
740772 | 12TH FLOOR 125MM THICK AAC BLOCKWORK | SQFT | 10037.0000 | 10037.0000 | 410188 | CEMENT OPC 43 GRADE | BAG | 91.0000 | 371.2000 | 821.001.001.001.004.015.002. | 290.0000 | Material | 427 | 7389.2000 | C + SGST 28% I/P
740772 | 12TH FLOOR 125MM THICK AAC BLOCKWORK | SQFT | 10037.0000 | 10037.0000 | 410198 | CRUSHED SAND | BRASS | 6.9200 | 3622.5000 | 821.001.001.001.004.015.002. | 3450.0000 | Material | 426 | 1193.7000 | C + SGST 5% I/P
740772 | 12TH FLOOR 125MM THICK AAC BLOCKWORK | SQFT | 10037.0000 | 10037.0000 | 410199 | METAL 10MM | BRASS | 5.0700 | 3465.0000 | 821.001.001.001.004.015.002. | 3300.0000 | Material | 426 | 836.5600 | C + SGST 5% I/P
740772 | 12TH FLOOR 125MM THICK AAC BLOCKWORK | SQFT | 10037.0000 | 10037.0000 | 410200 | METAL 20MM | BRASS | 8.6100 | 1.0500 | 821.001.001.001.004.015.002. | 1.0000 | Material | 426 | 0.4400 | C + SGST 5% I/P
740784 | 12TH FLOOR 100MM THICK AAC BLOCKWORK | SQFT | 73.4600 | 73.4600 | 410218 | 4" AAC BLOCK | CUM | 0.8081 | 4368.0100 | 821.001.001.001.004.015.003. | 3900.0000 | Material | 423 | 378.2000 | C + SGST 12% I/P
740784 | 12TH FLOOR 100MM THICK AAC BLOCKWORK | SQFT | 73.4600 | 73.4600 | 411790 | BLOCK ADHESIVE. | BAG | 0.7346 | 0.1000 | 821.001.001.001.004.015.003. | 0.1000 | Material | 417 | 0.0000 | C + SGST 185 I/P URD
740784 | 12TH FLOOR 100MM THICK AAC BLOCKWORK | SQFT | 73.4600 | 73.4600 | 410188 | CEMENT OPC 43 GRADE | BAG | 0.5300 | 371.2100 | 821.001.001.001.004.015.003. | 290.0000 | Material | 427 | 43.0400 | C + SGST 28% I/P
740784 | 12TH FLOOR 100MM THICK AAC BLOCKWORK | SQFT | 73.4600 | 73.4600 | 410198 | CRUSHED SAND | BRASS | 0.0400 | 3622.5000 | 821.001.001.001.004.015.003. | 3450.0000 | Material | 426 | 6.9000 | C + SGST 5% I/P
740784 | 12TH FLOOR 100MM THICK AAC BLOCKWORK | SQFT | 73.4600 | 73.4600 | 410199 | METAL 10MM | BRASS | 0.0300 | 3465.3300 | 821.001.001.001.004.015.003. | 3300.0000 | Material | 426 | 4.9600 | C + SGST 5% I/P
740784 | 12TH FLOOR 100MM THICK AAC BLOCKWORK | SQFT | 73.4600 | 73.4600 | 410200 | METAL 20MM | BRASS | 0.0400 | 1.0000 | 821.001.001.001.004.015.003. | 1.0000 | Material | 426 | 0.0000 | C + SGST 5% I/P
740798 | 12TH FLOOR 200MM THICK AAC BLOCKWORK | SQFT | 1776.3100 | 1776.3100 | 410221 | 8" AAC BLOCK | CUM | 33.7499 | 4368.0000 | 821.001.001.001.004.015.004. | 3900.0000 | Material | 423 | 15794.9600 | C + SGST 12% I/P
740798 | 12TH FLOOR 200MM THICK AAC BLOCKWORK | SQFT | 1776.3100 | 1776.3100 | 411790 | BLOCK ADHESIVE. | BAG | 40.0000 | 0.1000 | 821.001.001.001.004.015.004. | 0.1000 | Material | 417 | 0.0000 | C + SGST 185 I/P URD
740798 | 12TH FLOOR 200MM THICK AAC BLOCKWORK | SQFT | 1776.3100 | 1776.3100 | 410188 | CEMENT OPC 43 GRADE | BAG | 26.0000 | 371.2000 | 821.001.001.001.004.015.004. | 290.0000 | Material | 427 | 2111.2000 | C + SGST 28% I/P
740798 | 12TH FLOOR 200MM THICK AAC BLOCKWORK | SQFT | 1776.3100 | 1776.3100 | 410198 | CRUSHED SAND | BRASS | 1.9600 | 3622.5000 | 821.001.001.001.004.015.004. | 3450.0000 | Material | 426 | 338.1000 | C + SGST 5% I/P
740798 | 12TH FLOOR 200MM THICK AAC BLOCKWORK | SQFT | 1776.3100 | 1776.3100 | 410199 | METAL 10MM | BRASS | 1.4400 | 3465.0000 | 821.001.001.001.004.015.004. | 3300.0000 | Material | 426 | 237.6000 | C + SGST 5% I/P
740798 | 12TH FLOOR 200MM THICK AAC BLOCKWORK | SQFT | 1776.3100 | 1776.3100 | 410200 | METAL 20MM | BRASS | 2.4400 | 1.0500 | 821.001.001.001.004.015.004. | 1.0000 | Material | 426 | 0.1200 | C + SGST 5% I/P
740623 | 13TH FLOOR AAC BLOCK WORK | SQFT | 1.0000 | 1.0000 | 168489 | AAC Block Work Labour | LUMPSUM | 1.0000 | 1.1800 | 821.001.001.001.004.016.001. | 1.0000 | Labour | 0 | 0.1800
740623 | 13TH FLOOR AAC BLOCK WORK | SQFT | 1.0000 | 1.0000 | 168487 | Cleaning & Handover. | LUMPSUM | 1.0000 | 1.1800 | 821.001.001.001.004.016.001. | 1.0000 | Labour | 0 | 0.1800
740773 | 13TH FLOOR 125MM THICK AAC BLOCKWORK | SQFT | 10037.0000 | 10037.0000 | 410219 | 5" AAC BLOCK | CUM | 134.3000 | 3920.0000 | 821.001.001.001.004.016.002. | 3500.0000 | Material | 423 | 56406.0000 | C + SGST 12% I/P
740773 | 13TH FLOOR 125MM THICK AAC BLOCKWORK | SQFT | 10037.0000 | 10037.0000 | 411790 | BLOCK ADHESIVE. | BAG | 100.3700 | 0.1000 | 821.001.001.001.004.016.002. | 0.1000 | Material | 417 | 0.0000 | C + SGST 185 I/P URD
740773 | 13TH FLOOR 125MM THICK AAC BLOCKWORK | SQFT | 10037.0000 | 10037.0000 | 410188 | CEMENT OPC 43 GRADE | BAG | 91.0000 | 371.2000 | 821.001.001.001.004.016.002. | 290.0000 | Material | 427 | 7389.2000 | C + SGST 28% I/P
740773 | 13TH FLOOR 125MM THICK AAC BLOCKWORK | SQFT | 10037.0000 | 10037.0000 | 410198 | CRUSHED SAND | BRASS | 6.9200 | 3622.5000 | 821.001.001.001.004.016.002. | 3450.0000 | Material | 426 | 1193.7000 | C + SGST 5% I/P
740773 | 13TH FLOOR 125MM THICK AAC BLOCKWORK | SQFT | 10037.0000 | 10037.0000 | 410199 | METAL 10MM | BRASS | 5.0700 | 3465.0000 | 821.001.001.001.004.016.002. | 3300.0000 | Material | 426 | 836.5600 | C + SGST 5% I/P
740773 | 13TH FLOOR 125MM THICK AAC BLOCKWORK | SQFT | 10037.0000 | 10037.0000 | 410200 | METAL 20MM | BRASS | 8.6100 | 1.0500 | 821.001.001.001.004.016.002. | 1.0000 | Material | 426 | 0.4400 | C + SGST 5% I/P
740785 | 13TH FLOOR 100MM THICK AAC BLOCKWORK | SQFT | 73.4600 | 73.4600 | 410218 | 4" AAC BLOCK | CUM | 0.8081 | 4368.0100 | 821.001.001.001.004.016.003. | 3900.0000 | Material | 423 | 378.2000 | C + SGST 12% I/P
740785 | 13TH FLOOR 100MM THICK AAC BLOCKWORK | SQFT | 73.4600 | 73.4600 | 411790 | BLOCK ADHESIVE. | BAG | 0.7346 | 0.1000 | 821.001.001.001.004.016.003. | 0.1000 | Material | 417 | 0.0000 | C + SGST 185 I/P URD
740785 | 13TH FLOOR 100MM THICK AAC BLOCKWORK | SQFT | 73.4600 | 73.4600 | 410188 | CEMENT OPC 43 GRADE | BAG | 0.5300 | 371.2100 | 821.001.001.001.004.016.003. | 290.0000 | Material | 427 | 43.0400 | C + SGST 28% I/P
740785 | 13TH FLOOR 100MM THICK AAC BLOCKWORK | SQFT | 73.4600 | 73.4600 | 410198 | CRUSHED SAND | BRASS | 0.0400 | 3622.5000 | 821.001.001.001.004.016.003. | 3450.0000 | Material | 426 | 6.9000 | C + SGST 5% I/P
740785 | 13TH FLOOR 100MM THICK AAC BLOCKWORK | SQFT | 73.4600 | 73.4600 | 410199 | METAL 10MM | BRASS | 0.0300 | 3465.3300 | 821.001.001.001.004.016.003. | 3300.0000 | Material | 426 | 4.9600 | C + SGST 5% I/P
740785 | 13TH FLOOR 100MM THICK AAC BLOCKWORK | SQFT | 73.4600 | 73.4600 | 410200 | METAL 20MM | BRASS | 0.0400 | 1.0000 | 821.001.001.001.004.016.003. | 1.0000 | Material | 426 | 0.0000 | C + SGST 5% I/P
740799 | 13TH FLOOR 200MM THICK AAC BLOCKWORK | SQFT | 1776.3100 | 1776.3100 | 410221 | 8" AAC BLOCK | CUM | 33.7499 | 4368.0000 | 821.001.001.001.004.016.004. | 3900.0000 | Material | 423 | 15794.9600 | C + SGST 12% I/P
740799 | 13TH FLOOR 200MM THICK AAC BLOCKWORK | SQFT | 1776.3100 | 1776.3100 | 411790 | BLOCK ADHESIVE. | BAG | 40.0000 | 0.1000 | 821.001.001.001.004.016.004. | 0.1000 | Material | 417 | 0.0000 | C + SGST 185 I/P URD
740799 | 13TH FLOOR 200MM THICK AAC BLOCKWORK | SQFT | 1776.3100 | 1776.3100 | 410188 | CEMENT OPC 43 GRADE | BAG | 26.0000 | 371.2000 | 821.001.001.001.004.016.004. | 290.0000 | Material | 427 | 2111.2000 | C + SGST 28% I/P
740799 | 13TH FLOOR 200MM THICK AAC BLOCKWORK | SQFT | 1776.3100 | 1776.3100 | 410198 | CRUSHED SAND | BRASS | 1.9600 | 3622.5000 | 821.001.001.001.004.016.004. | 3450.0000 | Material | 426 | 338.1000 | C + SGST 5% I/P
740799 | 13TH FLOOR 200MM THICK AAC BLOCKWORK | SQFT | 1776.3100 | 1776.3100 | 410199 | METAL 10MM | BRASS | 1.4400 | 3465.0000 | 821.001.001.001.004.016.004. | 3300.0000 | Material | 426 | 237.6000 | C + SGST 5% I/P
740799 | 13TH FLOOR 200MM THICK AAC BLOCKWORK | SQFT | 1776.3100 | 1776.3100 | 410200 | METAL 20MM | BRASS | 2.4400 | 1.0500 | 821.001.001.001.004.016.004. | 1.0000 | Material | 426 | 0.1200 | C + SGST 5% I/P
740624 | 14TH FLOOR AAC BLOCK WORK | SQFT | 1.0000 | 1.0000 | 168489 | AAC Block Work Labour | LUMPSUM | 1.0000 | 1.1800 | 821.001.001.001.004.017.001. | 1.0000 | Labour | 0 | 0.1800
740624 | 14TH FLOOR AAC BLOCK WORK | SQFT | 1.0000 | 1.0000 | 168487 | Cleaning & Handover. | LUMPSUM | 1.0000 | 1.1800 | 821.001.001.001.004.017.001. | 1.0000 | Labour | 0 | 0.1800
740774 | 14TH FLOOR 125MM THICK AAC BLOCKWORK | SQFT | 10037.0000 | 10037.0000 | 410219 | 5" AAC BLOCK | CUM | 134.3000 | 3920.0000 | 821.001.001.001.004.017.002. | 3500.0000 | Material | 423 | 56406.0000 | C + SGST 12% I/P
740774 | 14TH FLOOR 125MM THICK AAC BLOCKWORK | SQFT | 10037.0000 | 10037.0000 | 411790 | BLOCK ADHESIVE. | BAG | 100.3700 | 0.1000 | 821.001.001.001.004.017.002. | 0.1000 | Material | 417 | 0.0000 | C + SGST 185 I/P URD
740774 | 14TH FLOOR 125MM THICK AAC BLOCKWORK | SQFT | 10037.0000 | 10037.0000 | 410188 | CEMENT OPC 43 GRADE | BAG | 91.0000 | 371.2000 | 821.001.001.001.004.017.002. | 290.0000 | Material | 427 | 7389.2000 | C + SGST 28% I/P
740774 | 14TH FLOOR 125MM THICK AAC BLOCKWORK | SQFT | 10037.0000 | 10037.0000 | 410198 | CRUSHED SAND | BRASS | 6.9200 | 3622.5000 | 821.001.001.001.004.017.002. | 3450.0000 | Material | 426 | 1193.7000 | C + SGST 5% I/P
740774 | 14TH FLOOR 125MM THICK AAC BLOCKWORK | SQFT | 10037.0000 | 10037.0000 | 410199 | METAL 10MM | BRASS | 5.0700 | 3465.0000 | 821.001.001.001.004.017.002. | 3300.0000 | Material | 426 | 836.5600 | C + SGST 5% I/P
740774 | 14TH FLOOR 125MM THICK AAC BLOCKWORK | SQFT | 10037.0000 | 10037.0000 | 410200 | METAL 20MM | BRASS | 8.6100 | 1.0500 | 821.001.001.001.004.017.002. | 1.0000 | Material | 426 | 0.4400 | C + SGST 5% I/P
740786 | 14TH FLOOR 100MM THICK AAC BLOCKWORK | SQFT | 73.4600 | 73.4600 | 410218 | 4" AAC BLOCK | CUM | 0.8081 | 4368.0100 | 821.001.001.001.004.017.003. | 3900.0000 | Material | 423 | 378.2000 | C + SGST 12% I/P
740786 | 14TH FLOOR 100MM THICK AAC BLOCKWORK | SQFT | 73.4600 | 73.4600 | 411790 | BLOCK ADHESIVE. | BAG | 0.7346 | 0.1000 | 821.001.001.001.004.017.003. | 0.1000 | Material | 417 | 0.0000 | C + SGST 185 I/P URD
740786 | 14TH FLOOR 100MM THICK AAC BLOCKWORK | SQFT | 73.4600 | 73.4600 | 410188 | CEMENT OPC 43 GRADE | BAG | 0.5300 | 371.2100 | 821.001.001.001.004.017.003. | 290.0000 | Material | 427 | 43.0400 | C + SGST 28% I/P
740786 | 14TH FLOOR 100MM THICK AAC BLOCKWORK | SQFT | 73.4600 | 73.4600 | 410198 | CRUSHED SAND | BRASS | 0.0400 | 3622.5000 | 821.001.001.001.004.017.003. | 3450.0000 | Material | 426 | 6.9000 | C + SGST 5% I/P
740786 | 14TH FLOOR 100MM THICK AAC BLOCKWORK | SQFT | 73.4600 | 73.4600 | 410199 | METAL 10MM | BRASS | 0.0300 | 3465.3300 | 821.001.001.001.004.017.003. | 3300.0000 | Material | 426 | 4.9600 | C + SGST 5% I/P
740786 | 14TH FLOOR 100MM THICK AAC BLOCKWORK | SQFT | 73.4600 | 73.4600 | 410200 | METAL 20MM | BRASS | 0.0400 | 1.0000 | 821.001.001.001.004.017.003. | 1.0000 | Material | 426 | 0.0000 | C + SGST 5% I/P
740800 | 14TH FLOOR 200MM THICK AAC BLOCKWORK | SQFT | 1776.3100 | 1776.3100 | 410221 | 8" AAC BLOCK | CUM | 33.7499 | 4368.0000 | 821.001.001.001.004.017.004. | 3900.0000 | Material | 423 | 15794.9600 | C + SGST 12% I/P
740800 | 14TH FLOOR 200MM THICK AAC BLOCKWORK | SQFT | 1776.3100 | 1776.3100 | 411790 | BLOCK ADHESIVE. | BAG | 40.0000 | 0.1000 | 821.001.001.001.004.017.004. | 0.1000 | Material | 417 | 0.0000 | C + SGST 185 I/P URD
740800 | 14TH FLOOR 200MM THICK AAC BLOCKWORK | SQFT | 1776.3100 | 1776.3100 | 410188 | CEMENT OPC 43 GRADE | BAG | 26.0000 | 371.2000 | 821.001.001.001.004.017.004. | 290.0000 | Material | 427 | 2111.2000 | C + SGST 28% I/P
740800 | 14TH FLOOR 200MM THICK AAC BLOCKWORK | SQFT | 1776.3100 | 1776.3100 | 410198 | CRUSHED SAND | BRASS | 1.9600 | 3622.5000 | 821.001.001.001.004.017.004. | 3450.0000 | Material | 426 | 338.1000 | C + SGST 5% I/P
740800 | 14TH FLOOR 200MM THICK AAC BLOCKWORK | SQFT | 1776.3100 | 1776.3100 | 410199 | METAL 10MM | BRASS | 1.4400 | 3465.0000 | 821.001.001.001.004.017.004. | 3300.0000 | Material | 426 | 237.6000 | C + SGST 5% I/P
740800 | 14TH FLOOR 200MM THICK AAC BLOCKWORK | SQFT | 1776.3100 | 1776.3100 | 410200 | METAL 20MM | BRASS | 2.4400 | 1.0500 | 821.001.001.001.004.017.004. | 1.0000 | Material | 426 | 0.1200 | C + SGST 5% I/P
740626 | TERRACE FLOOR AAC BLOCK WORK | SQFT | 1.0000 | 1.0000 | 168489 | AAC Block Work Labour | LUMPSUM | 1.0000 | 1.1800 | 821.001.001.001.004.018.001. | 1.0000 | Labour | 0 | 0.1800
740626 | TERRACE FLOOR AAC BLOCK WORK | SQFT | 1.0000 | 1.0000 | 168487 | Cleaning & Handover. | LUMPSUM | 1.0000 | 1.1800 | 821.001.001.001.004.018.001. | 1.0000 | Labour | 0 | 0.1800
740738 | TERRACE FLOOR 125MM THICK AAC BLOCKWORK | SQFT | 0.0000 | 0.0000 | 410219 | 5" AAC BLOCK | CUM | 0.0000 | 3920.0000 | 821.001.001.001.004.018.002. | 3500.0000 | Material | 423 | 0.0000 | C + SGST 12% I/P
740738 | TERRACE FLOOR 125MM THICK AAC BLOCKWORK | SQFT | 0.0000 | 0.0000 | 411790 | BLOCK ADHESIVE. | BAG | 0.0000 | 0.1000 | 821.001.001.001.004.018.002. | 0.1000 | Material | 417 | 0.0000 | C + SGST 185 I/P URD
740738 | TERRACE FLOOR 125MM THICK AAC BLOCKWORK | SQFT | 0.0000 | 0.0000 | 410188 | CEMENT OPC 43 GRADE | BAG | 0.0000 | 371.2000 | 821.001.001.001.004.018.002. | 290.0000 | Material | 427 | 0.0000 | C + SGST 28% I/P
740738 | TERRACE FLOOR 125MM THICK AAC BLOCKWORK | SQFT | 0.0000 | 0.0000 | 410198 | CRUSHED SAND | BRASS | 0.0000 | 3622.5000 | 821.001.001.001.004.018.002. | 3450.0000 | Material | 426 | 0.0000 | C + SGST 5% I/P
740738 | TERRACE FLOOR 125MM THICK AAC BLOCKWORK | SQFT | 0.0000 | 0.0000 | 410199 | METAL 10MM | BRASS | 0.0000 | 3465.0000 | 821.001.001.001.004.018.002. | 3300.0000 | Material | 426 | 0.0000 | C + SGST 5% I/P
740738 | TERRACE FLOOR 125MM THICK AAC BLOCKWORK | SQFT | 0.0000 | 0.0000 | 410200 | METAL 20MM | BRASS | 0.0000 | 1.0600 | 821.001.001.001.004.018.002. | 1.0000 | Material | 426 | 0.0000 | C + SGST 5% I/P
740739 | TERRACE FLOOR 200MM THICK AAC BLOCKWORK | SQFT | 0.0000 | 0.0000 | 410221 | 8" AAC BLOCK | CUM | 0.0000 | 4368.0000 | 821.001.001.001.004.018.003. | 3900.0000 | Material | 423 | 0.0000 | C + SGST 12% I/P
740739 | TERRACE FLOOR 200MM THICK AAC BLOCKWORK | SQFT | 0.0000 | 0.0000 | 411790 | BLOCK ADHESIVE. | BAG | 0.0000 | 0.1000 | 821.001.001.001.004.018.003. | 0.1000 | Material | 417 | 0.0000 | C + SGST 185 I/P URD
740739 | TERRACE FLOOR 200MM THICK AAC BLOCKWORK | SQFT | 0.0000 | 0.0000 | 410188 | CEMENT OPC 43 GRADE | BAG | 0.0000 | 371.2000 | 821.001.001.001.004.018.003. | 290.0000 | Material | 427 | 0.0000 | C + SGST 28% I/P
740739 | TERRACE FLOOR 200MM THICK AAC BLOCKWORK | SQFT | 0.0000 | 0.0000 | 410198 | CRUSHED SAND | BRASS | 0.0000 | 3622.5000 | 821.001.001.001.004.018.003. | 3450.0000 | Material | 426 | 0.0000 | C + SGST 5% I/P
740739 | TERRACE FLOOR 200MM THICK AAC BLOCKWORK | SQFT | 0.0000 | 0.0000 | 410199 | METAL 10MM | BRASS | 0.0000 | 3465.0000 | 821.001.001.001.004.018.003. | 3300.0000 | Material | 426 | 0.0000 | C + SGST 5% I/P
740739 | TERRACE FLOOR 200MM THICK AAC BLOCKWORK | SQFT | 0.0000 | 0.0000 | 410200 | METAL 20MM | BRASS | 0.0000 | 1.0600 | 821.001.001.001.004.018.003. | 1.0000 | Material | 426 | 0.0000 | C + SGST 5% I/P
740761 | TERRACE FLOOR 100MM THICK AAC BLOCKWORK | SQFT | 0.0000 | 0.0000 | 410218 | 4" AAC BLOCK | CUM | 0.0000 | 4368.0000 | 821.001.001.001.004.018.004. | 3900.0000 | Material | 423 | 0.0000 | C + SGST 12% I/P
740761 | TERRACE FLOOR 100MM THICK AAC BLOCKWORK | SQFT | 0.0000 | 0.0000 | 411790 | BLOCK ADHESIVE. | BAG | 0.0000 | 0.1000 | 821.001.001.001.004.018.004. | 0.1000 | Material | 417 | 0.0000 | C + SGST 185 I/P URD
740761 | TERRACE FLOOR 100MM THICK AAC BLOCKWORK | SQFT | 0.0000 | 0.0000 | 410188 | CEMENT OPC 43 GRADE | BAG | 0.0000 | 371.2000 | 821.001.001.001.004.018.004. | 290.0000 | Material | 427 | 0.0000 | C + SGST 28% I/P
740761 | TERRACE FLOOR 100MM THICK AAC BLOCKWORK | SQFT | 0.0000 | 0.0000 | 410198 | CRUSHED SAND | BRASS | 0.0000 | 3622.5000 | 821.001.001.001.004.018.004. | 3450.0000 | Material | 426 | 0.0000 | C + SGST 5% I/P
740761 | TERRACE FLOOR 100MM THICK AAC BLOCKWORK | SQFT | 0.0000 | 0.0000 | 410199 | METAL 10MM | BRASS | 0.0000 | 3465.0000 | 821.001.001.001.004.018.004. | 3300.0000 | Material | 426 | 0.0000 | C + SGST 5% I/P
740761 | TERRACE FLOOR 100MM THICK AAC BLOCKWORK | SQFT | 0.0000 | 0.0000 | 410200 | METAL 20MM | BRASS | 0.0000 | 1.0600 | 821.001.001.001.004.018.004. | 1.0000 | Material | 426 | 0.0000 | C + SGST 5% I/P
744379 | C BLDG MASONARY WORK MISCELLANEOUS | JOB | 1.0000 | 1.0000 | 165263 | AAC BLOCK UNLOADING | MT | 1600.0000 | 160.0000 | 821.001.001.001.004.019. | 160.0000 | Labour | 0 | 0.0000
753082 | 100MM THICK AAC BLOCKWORK | SQFT | 0.0000 | 0.0000 | 170466 | 100MM THK LEDGE WALL BLOCK & Plaster | SQM | 773.0800 | 1.1800 | 821.001.001.001.004.020.001. | 1.0000 | Labour | 0 | 139.1500
753082 | 100MM THICK AAC BLOCKWORK | SQFT | 0.0000 | 0.0000 | 410218 | 4" AAC BLOCK | CUM | 77.1500 | 3949.1200 | 821.001.001.001.004.020.001. | 3526.0000 | Material | 498 | 32643.7000 | C + SGST 12%
753082 | 100MM THICK AAC BLOCKWORK | SQFT | 0.0000 | 0.0000 | 411790 | BLOCK ADHESIVE. | BAG | 60.0000 | 370.5200 | 821.001.001.001.004.020.001. | 314.0000 | Material | 416 | 3391.2000 | C + SGST 18% I/P
753082 | 100MM THICK AAC BLOCKWORK | SQFT | 0.0000 | 0.0000 | 410188 | CEMENT OPC 43 GRADE | BAG | 186.1200 | 319.9900 | 821.001.001.001.004.020.001. | 271.1800 | Material | 416 | 9084.9600 | C + SGST 18% I/P
753082 | 100MM THICK AAC BLOCKWORK | SQFT | 0.0000 | 0.0000 | 410674 | M SAND | BRASS | 4.6000 | 6405.0000 | 821.001.001.001.004.020.001. | 6100.0000 | Material | 426 | 1403.0000 | C + SGST 5% I/P
753083 | 150MM THICK AAC BLOCKWORK | SQFT | 0.0000 | 0.0000 | 170467 | 150MM THK LEDGE WALL BLOCK & Plaster | SQM | 340.4600 | 1.1800 | 821.001.001.001.004.020.002. | 1.0000 | Labour | 0 | 61.2800
753083 | 150MM THICK AAC BLOCKWORK | SQFT | 0.0000 | 0.0000 | 410220 | 6" AAC BLOCK | CUM | 51.0000 | 3899.8400 | 821.001.001.001.004.020.002. | 3482.0000 | Material | 498 | 21309.8400 | C + SGST 12%
753083 | 150MM THICK AAC BLOCKWORK | SQFT | 0.0000 | 0.0000 | 411790 | BLOCK ADHESIVE. | BAG | 49.5000 | 370.5200 | 821.001.001.001.004.020.002. | 314.0000 | Material | 416 | 2797.7400 | C + SGST 18% I/P
753083 | 150MM THICK AAC BLOCKWORK | SQFT | 0.0000 | 0.0000 | 410188 | CEMENT OPC 43 GRADE | BAG | 151.0000 | 319.9900 | 821.001.001.001.004.020.002. | 271.1800 | Material | 416 | 7370.6800 | C + SGST 18% I/P
753083 | 150MM THICK AAC BLOCKWORK | SQFT | 0.0000 | 0.0000 | 410674 | M SAND | BRASS | 3.8000 | 6405.0000 | 821.001.001.001.004.020.002. | 6100.0000 | Material | 426 | 1159.0000 | C + SGST 5% I/P
753084 | 200MM THICK AAC BLOCKWORK | SQFT | 0.0000 | 0.0000 | 170468 | 200MM THK LEDGE WALL BLOCK & Plaster | SQM | 15.6000 | 1.1800 | 821.001.001.001.004.020.003. | 1.0000 | Labour | 0 | 2.8100
753084 | 200MM THICK AAC BLOCKWORK | SQFT | 0.0000 | 0.0000 | 410221 | 8" AAC BLOCK | CUM | 3.1500 | 3949.1200 | 821.001.001.001.004.020.003. | 3526.0000 | Material | 498 | 1332.8200 | C + SGST 12%
753084 | 200MM THICK AAC BLOCKWORK | SQFT | 0.0000 | 0.0000 | 411790 | BLOCK ADHESIVE. | BAG | 2.6000 | 370.5200 | 821.001.001.001.004.020.003. | 314.0000 | Material | 416 | 146.9600 | C + SGST 18% I/P
753084 | 200MM THICK AAC BLOCKWORK | SQFT | 0.0000 | 0.0000 | 410188 | CEMENT OPC 43 GRADE | BAG | 63.3000 | 319.9900 | 821.001.001.001.004.020.003. | 271.1800 | Material | 416 | 3089.8200 | C + SGST 18% I/P
753084 | 200MM THICK AAC BLOCKWORK | SQFT | 0.0000 | 0.0000 | 410674 | M SAND | BRASS | 2.0000 | 6405.0000 | 821.001.001.001.004.020.003. | 6100.0000 | Material | 426 | 610.0000 | C + SGST 5% I/P
740586 | 1ST FLOOR INTERNAL TAR PLASTER | SQFT | 1.0000 | 1.0000 | 168487 | Cleaning & Handover. | LUMPSUM | 1.0000 | 1.1800 | 821.001.001.001.005.001.001.001. | 1.0000 | Labour | 416 | 0.1800 | C + SGST 18% I/P
740586 | 1ST FLOOR INTERNAL TAR PLASTER | SQFT | 1.0000 | 1.0000 | 168486 | Internal Tar Plaster Labour | LUMPSUM | 1.0000 | 1.1800 | 821.001.001.001.005.001.001.001. | 1.0000 | Labour | 416 | 0.1800 | C + SGST 18% I/P
740587 | 2ND FLOOR INTERNAL TAR PLASTER | SQFT | 1.0000 | 1.0000 | 168487 | Cleaning & Handover. | LUMPSUM | 1.0000 | 1.1800 | 821.001.001.001.005.001.002.001. | 1.0000 | Labour | 416 | 0.1800 | C + SGST 18% I/P
740587 | 2ND FLOOR INTERNAL TAR PLASTER | SQFT | 1.0000 | 1.0000 | 168486 | Internal Tar Plaster Labour | LUMPSUM | 1.0000 | 1.1800 | 821.001.001.001.005.001.002.001. | 1.0000 | Labour | 416 | 0.1800 | C + SGST 18% I/P
740588 | 3RD FLOOR INTERNAL TAR PLASTER | SQFT | 1.0000 | 1.0000 | 168487 | Cleaning & Handover. | LUMPSUM | 1.0000 | 1.1800 | 821.001.001.001.005.001.003.001. | 1.0000 | Labour | 416 | 0.1800 | C + SGST 18% I/P
740588 | 3RD FLOOR INTERNAL TAR PLASTER | SQFT | 1.0000 | 1.0000 | 168486 | Internal Tar Plaster Labour | LUMPSUM | 1.0000 | 1.1800 | 821.001.001.001.005.001.003.001. | 1.0000 | Labour | 416 | 0.1800 | C + SGST 18% I/P
740589 | 4TH FLOOR INTERNAL TAR PLASTER | SQFT | 1.0000 | 1.0000 | 168487 | Cleaning & Handover. | LUMPSUM | 1.0000 | 1.1800 | 821.001.001.001.005.001.004.001. | 1.0000 | Labour | 416 | 0.1800 | C + SGST 18% I/P
740589 | 4TH FLOOR INTERNAL TAR PLASTER | SQFT | 1.0000 | 1.0000 | 168486 | Internal Tar Plaster Labour | LUMPSUM | 1.0000 | 1.1800 | 821.001.001.001.005.001.004.001. | 1.0000 | Labour | 416 | 0.1800 | C + SGST 18% I/P
740590 | 5TH FLOOR INTERNAL TAR PLASTER | SQFT | 1.0000 | 1.0000 | 168487 | Cleaning & Handover. | LUMPSUM | 1.0000 | 1.1800 | 821.001.001.001.005.001.005.001. | 1.0000 | Labour | 416 | 0.1800 | C + SGST 18% I/P
740590 | 5TH FLOOR INTERNAL TAR PLASTER | SQFT | 1.0000 | 1.0000 | 168486 | Internal Tar Plaster Labour | LUMPSUM | 1.0000 | 1.1800 | 821.001.001.001.005.001.005.001. | 1.0000 | Labour | 416 | 0.1800 | C + SGST 18% I/P
740591 | 6TH FLOOR INTERNAL TAR PLASTER | SQFT | 1.0000 | 1.0000 | 168487 | Cleaning & Handover. | LUMPSUM | 1.0000 | 1.1800 | 821.001.001.001.005.001.006.001. | 1.0000 | Labour | 416 | 0.1800 | C + SGST 18% I/P
740591 | 6TH FLOOR INTERNAL TAR PLASTER | SQFT | 1.0000 | 1.0000 | 168486 | Internal Tar Plaster Labour | LUMPSUM | 1.0000 | 1.1800 | 821.001.001.001.005.001.006.001. | 1.0000 | Labour | 416 | 0.1800 | C + SGST 18% I/P
740592 | 7TH FLOOR INTERNAL TAR PLASTER | SQFT | 1.0000 | 1.0000 | 168487 | Cleaning & Handover. | LUMPSUM | 1.0000 | 1.1800 | 821.001.001.001.005.001.007.001. | 1.0000 | Labour | 416 | 0.1800 | C + SGST 18% I/P
740592 | 7TH FLOOR INTERNAL TAR PLASTER | SQFT | 1.0000 | 1.0000 | 168486 | Internal Tar Plaster Labour | LUMPSUM | 1.0000 | 1.1800 | 821.001.001.001.005.001.007.001. | 1.0000 | Labour | 416 | 0.1800 | C + SGST 18% I/P
740593 | 8TH FLOOR INTERNAL TAR PLASTER | SQFT | 1.0000 | 1.0000 | 168487 | Cleaning & Handover. | LUMPSUM | 1.0000 | 1.1800 | 821.001.001.001.005.001.008.001. | 1.0000 | Labour | 416 | 0.1800 | C + SGST 18% I/P
740593 | 8TH FLOOR INTERNAL TAR PLASTER | SQFT | 1.0000 | 1.0000 | 168486 | Internal Tar Plaster Labour | LUMPSUM | 1.0000 | 1.1800 | 821.001.001.001.005.001.008.001. | 1.0000 | Labour | 416 | 0.1800 | C + SGST 18% I/P
740594 | 9TH FLOOR INTERNAL TAR PLASTER | SQFT | 1.0000 | 1.0000 | 168487 | Cleaning & Handover. | LUMPSUM | 1.0000 | 1.1800 | 821.001.001.001.005.001.009.001. | 1.0000 | Labour | 416 | 0.1800 | C + SGST 18% I/P
740594 | 9TH FLOOR INTERNAL TAR PLASTER | SQFT | 1.0000 | 1.0000 | 168486 | Internal Tar Plaster Labour | LUMPSUM | 1.0000 | 1.1800 | 821.001.001.001.005.001.009.001. | 1.0000 | Labour | 416 | 0.1800 | C + SGST 18% I/P
740595 | 10TH FLOOR INTERNAL TAR PLASTER | SQFT | 1.0000 | 1.0000 | 168487 | Cleaning & Handover. | LUMPSUM | 1.0000 | 1.1800 | 821.001.001.001.005.001.010.001. | 1.0000 | Labour | 416 | 0.1800 | C + SGST 18% I/P
740595 | 10TH FLOOR INTERNAL TAR PLASTER | SQFT | 1.0000 | 1.0000 | 168486 | Internal Tar Plaster Labour | LUMPSUM | 1.0000 | 1.1800 | 821.001.001.001.005.001.010.001. | 1.0000 | Labour | 416 | 0.1800 | C + SGST 18% I/P
740596 | 11TH FLOOR INTERNAL TAR PLASTER | SQFT | 1.0000 | 1.0000 | 168487 | Cleaning & Handover. | LUMPSUM | 1.0000 | 1.1800 | 821.001.001.001.005.001.011.001. | 1.0000 | Labour | 416 | 0.1800 | C + SGST 18% I/P
740596 | 11TH FLOOR INTERNAL TAR PLASTER | SQFT | 1.0000 | 1.0000 | 168486 | Internal Tar Plaster Labour | LUMPSUM | 1.0000 | 1.1800 | 821.001.001.001.005.001.011.001. | 1.0000 | Labour | 416 | 0.1800 | C + SGST 18% I/P
740597 | 12TH FLOOR INTERNAL TAR PLASTER | SQFT | 1.0000 | 1.0000 | 168487 | Cleaning & Handover. | LUMPSUM | 1.0000 | 1.1800 | 821.001.001.001.005.001.012.001. | 1.0000 | Labour | 416 | 0.1800 | C + SGST 18% I/P
740597 | 12TH FLOOR INTERNAL TAR PLASTER | SQFT | 1.0000 | 1.0000 | 168486 | Internal Tar Plaster Labour | LUMPSUM | 1.0000 | 1.1800 | 821.001.001.001.005.001.012.001. | 1.0000 | Labour | 416 | 0.1800 | C + SGST 18% I/P
740598 | 13TH FLOOR INTERNAL TAR PLASTER | SQFT | 1.0000 | 1.0000 | 168487 | Cleaning & Handover. | LUMPSUM | 1.0000 | 1.1800 | 821.001.001.001.005.001.013.001. | 1.0000 | Labour | 416 | 0.1800 | C + SGST 18% I/P
740598 | 13TH FLOOR INTERNAL TAR PLASTER | SQFT | 1.0000 | 1.0000 | 168486 | Internal Tar Plaster Labour | LUMPSUM | 1.0000 | 1.1800 | 821.001.001.001.005.001.013.001. | 1.0000 | Labour | 416 | 0.1800 | C + SGST 18% I/P
740599 | 14TH FLOOR INTERNAL TAR PLASTER | SQFT | 1.0000 | 1.0000 | 168487 | Cleaning & Handover. | LUMPSUM | 1.0000 | 1.1800 | 821.001.001.001.005.001.014.001. | 1.0000 | Labour | 416 | 0.1800 | C + SGST 18% I/P
740599 | 14TH FLOOR INTERNAL TAR PLASTER | SQFT | 1.0000 | 1.0000 | 168486 | Internal Tar Plaster Labour | LUMPSUM | 1.0000 | 1.1800 | 821.001.001.001.005.001.014.001. | 1.0000 | Labour | 416 | 0.1800 | C + SGST 18% I/P
740604 | BASEMENT 1 INTERNAL TAR PLASTER | SQFT | 1.0000 | 1.0000 | 168487 | Cleaning & Handover. | LUMPSUM | 1.0000 | 1.1800 | 821.001.001.001.005.001.015.001. | 1.0000 | Labour | 416 | 0.1800 | C + SGST 18% I/P
740604 | BASEMENT 1 INTERNAL TAR PLASTER | SQFT | 1.0000 | 1.0000 | 168486 | Internal Tar Plaster Labour | LUMPSUM | 1.0000 | 1.1800 | 821.001.001.001.005.001.015.001. | 1.0000 | Labour | 416 | 0.1800 | C + SGST 18% I/P
740605 | BASEMENT 2 INTERNAL TAR PLASTER | SQFT | 1.0000 | 1.0000 | 168487 | Cleaning & Handover. | LUMPSUM | 1.0000 | 1.1800 | 821.001.001.001.005.001.016.001. | 1.0000 | Labour | 416 | 0.1800 | C + SGST 18% I/P
740605 | BASEMENT 2 INTERNAL TAR PLASTER | SQFT | 1.0000 | 1.0000 | 168486 | Internal Tar Plaster Labour | LUMPSUM | 1.0000 | 1.1800 | 821.001.001.001.005.001.016.001. | 1.0000 | Labour | 416 | 0.1800 | C + SGST 18% I/P
740606 | STILT FLOOR INTERNAL TAR PLASTER | SQFT | 1.0000 | 1.0000 | 168487 | Cleaning & Handover. | LUMPSUM | 1.0000 | 1.1800 | 821.001.001.001.005.001.017.001. | 1.0000 | Labour | 416 | 0.1800 | C + SGST 18% I/P
740606 | STILT FLOOR INTERNAL TAR PLASTER | SQFT | 1.0000 | 1.0000 | 168486 | Internal Tar Plaster Labour | LUMPSUM | 1.0000 | 1.1800 | 821.001.001.001.005.001.017.001. | 1.0000 | Labour | 416 | 0.1800 | C + SGST 18% I/P
740607 | TERRACE FLOOR INTERNAL TAR PLASTER | SQFT | 1.0000 | 1.0000 | 168487 | Cleaning & Handover. | LUMPSUM | 1.0000 | 1.1800 | 821.001.001.001.005.001.018.001. | 1.0000 | Labour | 416 | 0.1800 | C + SGST 18% I/P
740607 | TERRACE FLOOR INTERNAL TAR PLASTER | SQFT | 1.0000 | 1.0000 | 168486 | Internal Tar Plaster Labour | LUMPSUM | 1.0000 | 1.1800 | 821.001.001.001.005.001.018.001. | 1.0000 | Labour | 416 | 0.1800 | C + SGST 18% I/P
740741 | INTERNAL PLASTER CONSUMABLES | SQFT | 166998.2900 | 166998.2900 | 410190 | CEMENT PPC | BAG | 3339.9658 | 1.2800 | 821.001.001.001.005.001.019. | 1.0000 | Material | 427 | 935.1916 | C + SGST 28% I/P
740741 | INTERNAL PLASTER CONSUMABLES | SQFT | 166998.2900 | 166998.2900 | 410674 | M SAND | BRASS | 166.9983 | 6510.0000 | 821.001.001.001.005.001.019. | 6200.0000 | Material | 426 | 51769.4730 | C + SGST 5% I/P
740741 | INTERNAL PLASTER CONSUMABLES | SQFT | 166998.2900 | 166998.2900 | 414877 | RECRON FIBER | NO | 3339.9658 | 29.5000 | 821.001.001.001.005.001.019. | 25.0000 | Material | 416 | 15029.8500 | C + SGST 18% I/P
740741 | INTERNAL PLASTER CONSUMABLES | SQFT | 166998.2900 | 166998.2900 | 411427 | WATERPROOFING COMPUND | LTR | 667.9932 | 66.0800 | 821.001.001.001.005.001.019. | 56.0000 | Material | 416 | 6733.3700 | C + SGST 18% I/P
740644 | SIDE 1 EXTERNAL PLASTER UPTO 7TH FLOOR | SQFT | 1.0000 | 1.0000 | 168487 | Cleaning & Handover. | LUMPSUM | 1.0000 | 1.1800 | 821.001.001.001.005.002.001.001.001. | 1.0000 | Labour | 416 | 0.1800 | C + SGST 18% I/P
740644 | SIDE 1 EXTERNAL PLASTER UPTO 7TH FLOOR | SQFT | 1.0000 | 1.0000 | 168488 | External Plaster Labour. | LUMPSUM | 1.0000 | 1.1800 | 821.001.001.001.005.002.001.001.001. | 1.0000 | Labour | 416 | 0.1800 | C + SGST 18% I/P
740645 | SIDE 2 EXTERNAL PLASTER UPTO 7TH FLOOR | SQFT | 1.0000 | 1.0000 | 168487 | Cleaning & Handover. | LUMPSUM | 1.0000 | 1.1800 | 821.001.001.001.005.002.001.002.001. | 1.0000 | Labour | 416 | 0.1800 | C + SGST 18% I/P
740645 | SIDE 2 EXTERNAL PLASTER UPTO 7TH FLOOR | SQFT | 1.0000 | 1.0000 | 168488 | External Plaster Labour. | LUMPSUM | 1.0000 | 1.1800 | 821.001.001.001.005.002.001.002.001. | 1.0000 | Labour | 416 | 0.1800 | C + SGST 18% I/P
740646 | SIDE 3 EXTERNAL PLASTER UPTO 7TH FLOOR | SQFT | 1.0000 | 1.0000 | 168487 | Cleaning & Handover. | LUMPSUM | 1.0000 | 1.1800 | 821.001.001.001.005.002.001.003.001. | 1.0000 | Labour | 416 | 0.1800 | C + SGST 18% I/P
740646 | SIDE 3 EXTERNAL PLASTER UPTO 7TH FLOOR | SQFT | 1.0000 | 1.0000 | 168488 | External Plaster Labour. | LUMPSUM | 1.0000 | 1.1800 | 821.001.001.001.005.002.001.003.001. | 1.0000 | Labour | 416 | 0.1800 | C + SGST 18% I/P
740647 | SIDE 4 EXTERNAL PLASTER UPTO 7TH FLOOR | SQFT | 1.0000 | 1.0000 | 168487 | Cleaning & Handover. | LUMPSUM | 1.0000 | 1.1800 | 821.001.001.001.005.002.001.004.001. | 1.0000 | Labour | 416 | 0.1800 | C + SGST 18% I/P
740647 | SIDE 4 EXTERNAL PLASTER UPTO 7TH FLOOR | SQFT | 1.0000 | 1.0000 | 168488 | External Plaster Labour. | LUMPSUM | 1.0000 | 1.1800 | 821.001.001.001.005.002.001.004.001. | 1.0000 | Labour | 416 | 0.1800 | C + SGST 18% I/P
740648 | SIDE 5 EXTERNAL PLASTER UPTO 7TH FLOOR | SQFT | 1.0000 | 1.0000 | 168487 | Cleaning & Handover. | LUMPSUM | 1.0000 | 1.1800 | 821.001.001.001.005.002.001.005.001. | 1.0000 | Labour | 416 | 0.1800 | C + SGST 18% I/P
740648 | SIDE 5 EXTERNAL PLASTER UPTO 7TH FLOOR | SQFT | 1.0000 | 1.0000 | 168488 | External Plaster Labour. | LUMPSUM | 1.0000 | 1.1800 | 821.001.001.001.005.002.001.005.001. | 1.0000 | Labour | 416 | 0.1800 | C + SGST 18% I/P
740649 | SIDE 6 EXTERNAL PLASTER UPTO 7TH FLOOR | SQFT | 1.0000 | 1.0000 | 168487 | Cleaning & Handover. | LUMPSUM | 1.0000 | 1.1800 | 821.001.001.001.005.002.001.006.001. | 1.0000 | Labour | 416 | 0.1800 | C + SGST 18% I/P
740649 | SIDE 6 EXTERNAL PLASTER UPTO 7TH FLOOR | SQFT | 1.0000 | 1.0000 | 168488 | External Plaster Labour. | LUMPSUM | 1.0000 | 1.1800 | 821.001.001.001.005.002.001.006.001. | 1.0000 | Labour | 416 | 0.1800 | C + SGST 18% I/P
740650 | SIDE 7 EXTERNAL PLASTER UPTO 7TH FLOOR | SQFT | 1.0000 | 1.0000 | 168487 | Cleaning & Handover. | LUMPSUM | 1.0000 | 1.1800 | 821.001.001.001.005.002.001.007.001. | 1.0000 | Labour | 416 | 0.1800 | C + SGST 18% I/P
740650 | SIDE 7 EXTERNAL PLASTER UPTO 7TH FLOOR | SQFT | 1.0000 | 1.0000 | 168488 | External Plaster Labour. | LUMPSUM | 1.0000 | 1.1800 | 821.001.001.001.005.002.001.007.001. | 1.0000 | Labour | 416 | 0.1800 | C + SGST 18% I/P
740651 | SIDE 8 EXTERNAL PLASTER UPTO 7TH FLOOR | SQFT | 1.0000 | 1.0000 | 168487 | Cleaning & Handover. | LUMPSUM | 1.0000 | 1.1800 | 821.001.001.001.005.002.001.008.001. | 1.0000 | Labour | 416 | 0.1800 | C + SGST 18% I/P
740651 | SIDE 8 EXTERNAL PLASTER UPTO 7TH FLOOR | SQFT | 1.0000 | 1.0000 | 168488 | External Plaster Labour. | LUMPSUM | 1.0000 | 1.1800 | 821.001.001.001.005.002.001.008.001. | 1.0000 | Labour | 416 | 0.1800 | C + SGST 18% I/P
740652 | DUCT 1 PLASTER UPTO 7TH FLOOR | SQFT | 1.0000 | 1.0000 | 168487 | Cleaning & Handover. | LUMPSUM | 1.0000 | 1.1800 | 821.001.001.001.005.002.001.009.001. | 1.0000 | Labour | 416 | 0.1800 | C + SGST 18% I/P
740652 | DUCT 1 PLASTER UPTO 7TH FLOOR | SQFT | 1.0000 | 1.0000 | 168488 | External Plaster Labour. | LUMPSUM | 1.0000 | 1.1800 | 821.001.001.001.005.002.001.009.001. | 1.0000 | Labour | 416 | 0.1800 | C + SGST 18% I/P
740653 | DUCT 2 PLASTER UPTO 7TH FLOOR | SQFT | 1.0000 | 1.0000 | 168487 | Cleaning & Handover. | LUMPSUM | 1.0000 | 1.1800 | 821.001.001.001.005.002.001.009.002. | 1.0000 | Labour | 416 | 0.1800 | C + SGST 18% I/P
740653 | DUCT 2 PLASTER UPTO 7TH FLOOR | SQFT | 1.0000 | 1.0000 | 168488 | External Plaster Labour. | LUMPSUM | 1.0000 | 1.1800 | 821.001.001.001.005.002.001.009.002. | 1.0000 | Labour | 416 | 0.1800 | C + SGST 18% I/P
740654 | DUCT 3 PLASTER UPTO 7TH FLOOR | SQFT | 1.0000 | 1.0000 | 168487 | Cleaning & Handover. | LUMPSUM | 1.0000 | 1.1800 | 821.001.001.001.005.002.001.009.003. | 1.0000 | Labour | 416 | 0.1800 | C + SGST 18% I/P
740654 | DUCT 3 PLASTER UPTO 7TH FLOOR | SQFT | 1.0000 | 1.0000 | 168488 | External Plaster Labour. | LUMPSUM | 1.0000 | 1.1800 | 821.001.001.001.005.002.001.009.003. | 1.0000 | Labour | 416 | 0.1800 | C + SGST 18% I/P
740655 | DUCT 4 PLASTER UPTO 7TH FLOOR | SQFT | 1.0000 | 1.0000 | 168487 | Cleaning & Handover. | LUMPSUM | 1.0000 | 1.1800 | 821.001.001.001.005.002.001.009.004. | 1.0000 | Labour | 416 | 0.1800 | C + SGST 18% I/P
740655 | DUCT 4 PLASTER UPTO 7TH FLOOR | SQFT | 1.0000 | 1.0000 | 168488 | External Plaster Labour. | LUMPSUM | 1.0000 | 1.1800 | 821.001.001.001.005.002.001.009.004. | 1.0000 | Labour | 416 | 0.1800 | C + SGST 18% I/P
740656 | DUCT 5 PLASTER UPTO 7TH FLOOR | SQFT | 1.0000 | 1.0000 | 168487 | Cleaning & Handover. | LUMPSUM | 1.0000 | 1.1800 | 821.001.001.001.005.002.001.009.005. | 1.0000 | Labour | 416 | 0.1800 | C + SGST 18% I/P
740656 | DUCT 5 PLASTER UPTO 7TH FLOOR | SQFT | 1.0000 | 1.0000 | 168488 | External Plaster Labour. | LUMPSUM | 1.0000 | 1.1800 | 821.001.001.001.005.002.001.009.005. | 1.0000 | Labour | 416 | 0.1800 | C + SGST 18% I/P
740657 | DUCT 6 PLASTER UPTO 7TH FLOOR | SQFT | 1.0000 | 1.0000 | 168487 | Cleaning & Handover. | LUMPSUM | 1.0000 | 1.1800 | 821.001.001.001.005.002.001.009.006. | 1.0000 | Labour | 416 | 0.1800 | C + SGST 18% I/P
740657 | DUCT 6 PLASTER UPTO 7TH FLOOR | SQFT | 1.0000 | 1.0000 | 168488 | External Plaster Labour. | LUMPSUM | 1.0000 | 1.1800 | 821.001.001.001.005.002.001.009.006. | 1.0000 | Labour | 416 | 0.1800 | C + SGST 18% I/P
740658 | DUCT 7 PLASTER UPTO 7TH FLOOR | SQFT | 1.0000 | 1.0000 | 168487 | Cleaning & Handover. | LUMPSUM | 1.0000 | 1.1800 | 821.001.001.001.005.002.001.009.007. | 1.0000 | Labour | 416 | 0.1800 | C + SGST 18% I/P
740658 | DUCT 7 PLASTER UPTO 7TH FLOOR | SQFT | 1.0000 | 1.0000 | 168488 | External Plaster Labour. | LUMPSUM | 1.0000 | 1.1800 | 821.001.001.001.005.002.001.009.007. | 1.0000 | Labour | 416 | 0.1800 | C + SGST 18% I/P
740659 | DUCT 8 PLASTER UPTO 7TH FLOOR | SQFT | 1.0000 | 1.0000 | 168487 | Cleaning & Handover. | LUMPSUM | 1.0000 | 1.1800 | 821.001.001.001.005.002.001.009.008. | 1.0000 | Labour | 416 | 0.1800 | C + SGST 18% I/P
740659 | DUCT 8 PLASTER UPTO 7TH FLOOR | SQFT | 1.0000 | 1.0000 | 168488 | External Plaster Labour. | LUMPSUM | 1.0000 | 1.1800 | 821.001.001.001.005.002.001.009.008. | 1.0000 | Labour | 416 | 0.1800 | C + SGST 18% I/P
740660 | DUCT 9 PLASTER UPTO 7TH FLOOR | SQFT | 1.0000 | 1.0000 | 168487 | Cleaning & Handover. | LUMPSUM | 1.0000 | 1.1800 | 821.001.001.001.005.002.001.009.009. | 1.0000 | Labour | 416 | 0.1800 | C + SGST 18% I/P
740660 | DUCT 9 PLASTER UPTO 7TH FLOOR | SQFT | 1.0000 | 1.0000 | 168488 | External Plaster Labour. | LUMPSUM | 1.0000 | 1.1800 | 821.001.001.001.005.002.001.009.009. | 1.0000 | Labour | 416 | 0.1800 | C + SGST 18% I/P
740661 | DUCT 10 PLASTER UPTO 7TH FLOOR | SQFT | 1.0000 | 1.0000 | 168487 | Cleaning & Handover. | LUMPSUM | 1.0000 | 1.1800 | 821.001.001.001.005.002.001.009.010. | 1.0000 | Labour | 416 | 0.1800 | C + SGST 18% I/P
740661 | DUCT 10 PLASTER UPTO 7TH FLOOR | SQFT | 1.0000 | 1.0000 | 168488 | External Plaster Labour. | LUMPSUM | 1.0000 | 1.1800 | 821.001.001.001.005.002.001.009.010. | 1.0000 | Labour | 416 | 0.1800 | C + SGST 18% I/P
740662 | DUCT 11 PLASTER UPTO 7TH FLOOR | SQFT | 1.0000 | 1.0000 | 168487 | Cleaning & Handover. | LUMPSUM | 1.0000 | 1.1800 | 821.001.001.001.005.002.001.009.011. | 1.0000 | Labour | 416 | 0.1800 | C + SGST 18% I/P
740662 | DUCT 11 PLASTER UPTO 7TH FLOOR | SQFT | 1.0000 | 1.0000 | 168488 | External Plaster Labour. | LUMPSUM | 1.0000 | 1.1800 | 821.001.001.001.005.002.001.009.011. | 1.0000 | Labour | 416 | 0.1800 | C + SGST 18% I/P
740663 | DUCT 12 PLASTER UPTO 7TH FLOOR | SQFT | 1.0000 | 1.0000 | 168487 | Cleaning & Handover. | LUMPSUM | 1.0000 | 1.1800 | 821.001.001.001.005.002.001.009.012. | 1.0000 | Labour | 416 | 0.1800 | C + SGST 18% I/P
740663 | DUCT 12 PLASTER UPTO 7TH FLOOR | SQFT | 1.0000 | 1.0000 | 168488 | External Plaster Labour. | LUMPSUM | 1.0000 | 1.1800 | 821.001.001.001.005.002.001.009.012. | 1.0000 | Labour | 416 | 0.1800 | C + SGST 18% I/P
740664 | DUCT 13 PLASTER UPTO 7TH FLOOR | SQFT | 1.0000 | 1.0000 | 168487 | Cleaning & Handover. | LUMPSUM | 1.0000 | 1.1800 | 821.001.001.001.005.002.001.009.013. | 1.0000 | Labour | 416 | 0.1800 | C + SGST 18% I/P
740664 | DUCT 13 PLASTER UPTO 7TH FLOOR | SQFT | 1.0000 | 1.0000 | 168488 | External Plaster Labour. | LUMPSUM | 1.0000 | 1.1800 | 821.001.001.001.005.002.001.009.013. | 1.0000 | Labour | 416 | 0.1800 | C + SGST 18% I/P
740665 | DUCT 14 PLASTER UPTO 7TH FLOOR | SQFT | 1.0000 | 1.0000 | 168487 | Cleaning & Handover. | LUMPSUM | 1.0000 | 1.1800 | 821.001.001.001.005.002.001.009.014. | 1.0000 | Labour | 416 | 0.1800 | C + SGST 18% I/P
740665 | DUCT 14 PLASTER UPTO 7TH FLOOR | SQFT | 1.0000 | 1.0000 | 168488 | External Plaster Labour. | LUMPSUM | 1.0000 | 1.1800 | 821.001.001.001.005.002.001.009.014. | 1.0000 | Labour | 416 | 0.1800 | C + SGST 18% I/P
740666 | DUCT 15 PLASTER UPTO 7TH FLOOR | SQFT | 1.0000 | 1.0000 | 168487 | Cleaning & Handover. | LUMPSUM | 1.0000 | 1.1800 | 821.001.001.001.005.002.001.009.015. | 1.0000 | Labour | 416 | 0.1800 | C + SGST 18% I/P
740666 | DUCT 15 PLASTER UPTO 7TH FLOOR | SQFT | 1.0000 | 1.0000 | 168488 | External Plaster Labour. | LUMPSUM | 1.0000 | 1.1800 | 821.001.001.001.005.002.001.009.015. | 1.0000 | Labour | 416 | 0.1800 | C + SGST 18% I/P
740667 | DUCT 16 PLASTER UPTO 7TH FLOOR | SQFT | 1.0000 | 1.0000 | 168487 | Cleaning & Handover. | LUMPSUM | 1.0000 | 1.1800 | 821.001.001.001.005.002.001.009.016. | 1.0000 | Labour | 416 | 0.1800 | C + SGST 18% I/P
740667 | DUCT 16 PLASTER UPTO 7TH FLOOR | SQFT | 1.0000 | 1.0000 | 168488 | External Plaster Labour. | LUMPSUM | 1.0000 | 1.1800 | 821.001.001.001.005.002.001.009.016. | 1.0000 | Labour | 416 | 0.1800 | C + SGST 18% I/P
740668 | DUCT 17 PLASTER UPTO 7TH FLOOR | SQFT | 1.0000 | 1.0000 | 168487 | Cleaning & Handover. | LUMPSUM | 1.0000 | 1.1800 | 821.001.001.001.005.002.001.009.017. | 1.0000 | Labour | 416 | 0.1800 | C + SGST 18% I/P
740668 | DUCT 17 PLASTER UPTO 7TH FLOOR | SQFT | 1.0000 | 1.0000 | 168488 | External Plaster Labour. | LUMPSUM | 1.0000 | 1.1800 | 821.001.001.001.005.002.001.009.017. | 1.0000 | Labour | 416 | 0.1800 | C + SGST 18% I/P
740669 | DUCT 18 PLASTER UPTO 7TH FLOOR | SQFT | 1.0000 | 1.0000 | 168487 | Cleaning & Handover. | LUMPSUM | 1.0000 | 1.1800 | 821.001.001.001.005.002.001.009.018. | 1.0000 | Labour | 416 | 0.1800 | C + SGST 18% I/P
740669 | DUCT 18 PLASTER UPTO 7TH FLOOR | SQFT | 1.0000 | 1.0000 | 168488 | External Plaster Labour. | LUMPSUM | 1.0000 | 1.1800 | 821.001.001.001.005.002.001.009.018. | 1.0000 | Labour | 416 | 0.1800 | C + SGST 18% I/P
740670 | DUCT 19 PLASTER UPTO 7TH FLOOR | SQFT | 1.0000 | 1.0000 | 168487 | Cleaning & Handover. | LUMPSUM | 1.0000 | 1.1800 | 821.001.001.001.005.002.001.009.019. | 1.0000 | Labour | 416 | 0.1800 | C + SGST 18% I/P
740670 | DUCT 19 PLASTER UPTO 7TH FLOOR | SQFT | 1.0000 | 1.0000 | 168488 | External Plaster Labour. | LUMPSUM | 1.0000 | 1.1800 | 821.001.001.001.005.002.001.009.019. | 1.0000 | Labour | 416 | 0.1800 | C + SGST 18% I/P
740671 | DUCT 20 PLASTER UPTO 7TH FLOOR | SQFT | 1.0000 | 1.0000 | 168487 | Cleaning & Handover. | LUMPSUM | 1.0000 | 1.1800 | 821.001.001.001.005.002.001.009.020. | 1.0000 | Labour | 416 | 0.1800 | C + SGST 18% I/P
740671 | DUCT 20 PLASTER UPTO 7TH FLOOR | SQFT | 1.0000 | 1.0000 | 168488 | External Plaster Labour. | LUMPSUM | 1.0000 | 1.1800 | 821.001.001.001.005.002.001.009.020. | 1.0000 | Labour | 416 | 0.1800 | C + SGST 18% I/P
740672 | DUCT 21 PLASTER UPTO 7TH FLOOR | SQFT | 1.0000 | 1.0000 | 168487 | Cleaning & Handover. | LUMPSUM | 1.0000 | 1.1800 | 821.001.001.001.005.002.001.009.021. | 1.0000 | Labour | 416 | 0.1800 | C + SGST 18% I/P
740672 | DUCT 21 PLASTER UPTO 7TH FLOOR | SQFT | 1.0000 | 1.0000 | 168488 | External Plaster Labour. | LUMPSUM | 1.0000 | 1.1800 | 821.001.001.001.005.002.001.009.021. | 1.0000 | Labour | 416 | 0.1800 | C + SGST 18% I/P
740673 | DUCT 22 PLASTER UPTO 7TH FLOOR | SQFT | 1.0000 | 1.0000 | 168487 | Cleaning & Handover. | LUMPSUM | 1.0000 | 1.1800 | 821.001.001.001.005.002.001.009.022. | 1.0000 | Labour | 416 | 0.1800 | C + SGST 18% I/P
740673 | DUCT 22 PLASTER UPTO 7TH FLOOR | SQFT | 1.0000 | 1.0000 | 168488 | External Plaster Labour. | LUMPSUM | 1.0000 | 1.1800 | 821.001.001.001.005.002.001.009.022. | 1.0000 | Labour | 416 | 0.1800 | C + SGST 18% I/P
740684 | SIDE 1 EXTERNAL PLASTER 8TH TO TERRACE FLOOR | SQFT | 1.0000 | 1.0000 | 168487 | Cleaning & Handover. | LUMPSUM | 1.0000 | 1.1800 | 821.001.001.001.005.002.002.001.001. | 1.0000 | Labour | 416 | 0.1800 | C + SGST 18% I/P
740684 | SIDE 1 EXTERNAL PLASTER 8TH TO TERRACE FLOOR | SQFT | 1.0000 | 1.0000 | 168488 | External Plaster Labour. | LUMPSUM | 1.0000 | 1.1800 | 821.001.001.001.005.002.002.001.001. | 1.0000 | Labour | 416 | 0.1800 | C + SGST 18% I/P
740685 | SIDE 2 EXTERNAL PLASTER 8TH TO TERRACE FLOOR | SQFT | 1.0000 | 1.0000 | 168487 | Cleaning & Handover. | LUMPSUM | 1.0000 | 1.1800 | 821.001.001.001.005.002.002.002.001. | 1.0000 | Labour | 416 | 0.1800 | C + SGST 18% I/P
740685 | SIDE 2 EXTERNAL PLASTER 8TH TO TERRACE FLOOR | SQFT | 1.0000 | 1.0000 | 168488 | External Plaster Labour. | LUMPSUM | 1.0000 | 1.1800 | 821.001.001.001.005.002.002.002.001. | 1.0000 | Labour | 416 | 0.1800 | C + SGST 18% I/P
740686 | SIDE 3 EXTERNAL PLASTER 8TH TO TERRACE FLOOR | SQFT | 1.0000 | 1.0000 | 168487 | Cleaning & Handover. | LUMPSUM | 1.0000 | 1.1800 | 821.001.001.001.005.002.002.003.001. | 1.0000 | Labour | 416 | 0.1800 | C + SGST 18% I/P
740686 | SIDE 3 EXTERNAL PLASTER 8TH TO TERRACE FLOOR | SQFT | 1.0000 | 1.0000 | 168488 | External Plaster Labour. | LUMPSUM | 1.0000 | 1.1800 | 821.001.001.001.005.002.002.003.001. | 1.0000 | Labour | 416 | 0.1800 | C + SGST 18% I/P
740687 | SIDE 4 EXTERNAL PLASTER 8TH TO TERRACE FLOOR | SQFT | 1.0000 | 1.0000 | 168487 | Cleaning & Handover. | LUMPSUM | 1.0000 | 1.1800 | 821.001.001.001.005.002.002.004.001. | 1.0000 | Labour | 416 | 0.1800 | C + SGST 18% I/P
740687 | SIDE 4 EXTERNAL PLASTER 8TH TO TERRACE FLOOR | SQFT | 1.0000 | 1.0000 | 168488 | External Plaster Labour. | LUMPSUM | 1.0000 | 1.1800 | 821.001.001.001.005.002.002.004.001. | 1.0000 | Labour | 416 | 0.1800 | C + SGST 18% I/P
740688 | SIDE 5 EXTERNAL PLASTER 8TH TO TERRACE FLOOR | SQFT | 1.0000 | 1.0000 | 168487 | Cleaning & Handover. | LUMPSUM | 1.0000 | 1.1800 | 821.001.001.001.005.002.002.005.001. | 1.0000 | Labour | 416 | 0.1800 | C + SGST 18% I/P
740688 | SIDE 5 EXTERNAL PLASTER 8TH TO TERRACE FLOOR | SQFT | 1.0000 | 1.0000 | 168488 | External Plaster Labour. | LUMPSUM | 1.0000 | 1.1800 | 821.001.001.001.005.002.002.005.001. | 1.0000 | Labour | 416 | 0.1800 | C + SGST 18% I/P
740689 | SIDE 6 EXTERNAL PLASTER 8TH TO TERRACE FLOOR | SQFT | 1.0000 | 1.0000 | 168487 | Cleaning & Handover. | LUMPSUM | 1.0000 | 1.1800 | 821.001.001.001.005.002.002.006.001. | 1.0000 | Labour | 416 | 0.1800 | C + SGST 18% I/P
740689 | SIDE 6 EXTERNAL PLASTER 8TH TO TERRACE FLOOR | SQFT | 1.0000 | 1.0000 | 168488 | External Plaster Labour. | LUMPSUM | 1.0000 | 1.1800 | 821.001.001.001.005.002.002.006.001. | 1.0000 | Labour | 416 | 0.1800 | C + SGST 18% I/P
740690 | SIDE 7 EXTERNAL PLASTER 8TH TO TERRACE FLOOR | SQFT | 1.0000 | 1.0000 | 168487 | Cleaning & Handover. | LUMPSUM | 1.0000 | 1.1800 | 821.001.001.001.005.002.002.007.001. | 1.0000 | Labour | 416 | 0.1800 | C + SGST 18% I/P
740690 | SIDE 7 EXTERNAL PLASTER 8TH TO TERRACE FLOOR | SQFT | 1.0000 | 1.0000 | 168488 | External Plaster Labour. | LUMPSUM | 1.0000 | 1.1800 | 821.001.001.001.005.002.002.007.001. | 1.0000 | Labour | 416 | 0.1800 | C + SGST 18% I/P
740691 | SIDE 8 EXTERNAL PLASTER 8TH TO TERRACE FLOOR | SQFT | 1.0000 | 1.0000 | 168487 | Cleaning & Handover. | LUMPSUM | 1.0000 | 1.1800 | 821.001.001.001.005.002.002.008.001. | 1.0000 | Labour | 416 | 0.1800 | C + SGST 18% I/P
740691 | SIDE 8 EXTERNAL PLASTER 8TH TO TERRACE FLOOR | SQFT | 1.0000 | 1.0000 | 168488 | External Plaster Labour. | LUMPSUM | 1.0000 | 1.1800 | 821.001.001.001.005.002.002.008.001. | 1.0000 | Labour | 416 | 0.1800 | C + SGST 18% I/P
740692 | DUCT 1 PLASTER 8TH TO TERRACE FLOOR | SQFT | 1.0000 | 1.0000 | 168487 | Cleaning & Handover. | LUMPSUM | 1.0000 | 1.1800 | 821.001.001.001.005.002.002.009.001. | 1.0000 | Labour | 416 | 0.1800 | C + SGST 18% I/P
740692 | DUCT 1 PLASTER 8TH TO TERRACE FLOOR | SQFT | 1.0000 | 1.0000 | 168488 | External Plaster Labour. | LUMPSUM | 1.0000 | 1.1800 | 821.001.001.001.005.002.002.009.001. | 1.0000 | Labour | 416 | 0.1800 | C + SGST 18% I/P
740693 | DUCT 2 PLASTER 8TH TO TERRACE FLOOR | SQFT | 1.0000 | 1.0000 | 168487 | Cleaning & Handover. | LUMPSUM | 1.0000 | 1.1800 | 821.001.001.001.005.002.002.009.002. | 1.0000 | Labour | 416 | 0.1800 | C + SGST 18% I/P
740693 | DUCT 2 PLASTER 8TH TO TERRACE FLOOR | SQFT | 1.0000 | 1.0000 | 168488 | External Plaster Labour. | LUMPSUM | 1.0000 | 1.1800 | 821.001.001.001.005.002.002.009.002. | 1.0000 | Labour | 416 | 0.1800 | C + SGST 18% I/P
740694 | DUCT 3 PLASTER 8TH TO TERRACE FLOOR | SQFT | 1.0000 | 1.0000 | 168487 | Cleaning & Handover. | LUMPSUM | 1.0000 | 1.1800 | 821.001.001.001.005.002.002.009.003. | 1.0000 | Labour | 416 | 0.1800 | C + SGST 18% I/P
740694 | DUCT 3 PLASTER 8TH TO TERRACE FLOOR | SQFT | 1.0000 | 1.0000 | 168488 | External Plaster Labour. | LUMPSUM | 1.0000 | 1.1800 | 821.001.001.001.005.002.002.009.003. | 1.0000 | Labour | 416 | 0.1800 | C + SGST 18% I/P
740695 | DUCT 4 PLASTER 8TH TO TERRACE FLOOR | SQFT | 1.0000 | 1.0000 | 168487 | Cleaning & Handover. | LUMPSUM | 1.0000 | 1.1800 | 821.001.001.001.005.002.002.009.004. | 1.0000 | Labour | 416 | 0.1800 | C + SGST 18% I/P
740695 | DUCT 4 PLASTER 8TH TO TERRACE FLOOR | SQFT | 1.0000 | 1.0000 | 168488 | External Plaster Labour. | LUMPSUM | 1.0000 | 1.1800 | 821.001.001.001.005.002.002.009.004. | 1.0000 | Labour | 416 | 0.1800 | C + SGST 18% I/P
740696 | DUCT 5 PLASTER 8TH TO TERRACE FLOOR | SQFT | 1.0000 | 1.0000 | 168487 | Cleaning & Handover. | LUMPSUM | 1.0000 | 1.1800 | 821.001.001.001.005.002.002.009.005. | 1.0000 | Labour | 416 | 0.1800 | C + SGST 18% I/P
740696 | DUCT 5 PLASTER 8TH TO TERRACE FLOOR | SQFT | 1.0000 | 1.0000 | 168488 | External Plaster Labour. | LUMPSUM | 1.0000 | 1.1800 | 821.001.001.001.005.002.002.009.005. | 1.0000 | Labour | 416 | 0.1800 | C + SGST 18% I/P
740697 | DUCT 6 PLASTER 8TH TO TERRACE FLOOR | SQFT | 1.0000 | 1.0000 | 168487 | Cleaning & Handover. | LUMPSUM | 1.0000 | 1.1800 | 821.001.001.001.005.002.002.009.006. | 1.0000 | Labour | 416 | 0.1800 | C + SGST 18% I/P
740697 | DUCT 6 PLASTER 8TH TO TERRACE FLOOR | SQFT | 1.0000 | 1.0000 | 168488 | External Plaster Labour. | LUMPSUM | 1.0000 | 1.1800 | 821.001.001.001.005.002.002.009.006. | 1.0000 | Labour | 416 | 0.1800 | C + SGST 18% I/P
740698 | DUCT 7 PLASTER 8TH TO TERRACE FLOOR | SQFT | 1.0000 | 1.0000 | 168487 | Cleaning & Handover. | LUMPSUM | 1.0000 | 1.1800 | 821.001.001.001.005.002.002.009.007. | 1.0000 | Labour | 416 | 0.1800 | C + SGST 18% I/P
740698 | DUCT 7 PLASTER 8TH TO TERRACE FLOOR | SQFT | 1.0000 | 1.0000 | 168488 | External Plaster Labour. | LUMPSUM | 1.0000 | 1.1800 | 821.001.001.001.005.002.002.009.007. | 1.0000 | Labour | 416 | 0.1800 | C + SGST 18% I/P
740699 | DUCT 8 PLASTER 8TH TO TERRACE FLOOR | SQFT | 1.0000 | 1.0000 | 168487 | Cleaning & Handover. | LUMPSUM | 1.0000 | 1.1800 | 821.001.001.001.005.002.002.009.008. | 1.0000 | Labour | 416 | 0.1800 | C + SGST 18% I/P
740699 | DUCT 8 PLASTER 8TH TO TERRACE FLOOR | SQFT | 1.0000 | 1.0000 | 168488 | External Plaster Labour. | LUMPSUM | 1.0000 | 1.1800 | 821.001.001.001.005.002.002.009.008. | 1.0000 | Labour | 416 | 0.1800 | C + SGST 18% I/P
740700 | DUCT 9 PLASTER 8TH TO TERRACE FLOOR | SQFT | 1.0000 | 1.0000 | 168487 | Cleaning & Handover. | LUMPSUM | 1.0000 | 1.1800 | 821.001.001.001.005.002.002.009.009. | 1.0000 | Labour | 416 | 0.1800 | C + SGST 18% I/P
740700 | DUCT 9 PLASTER 8TH TO TERRACE FLOOR | SQFT | 1.0000 | 1.0000 | 168488 | External Plaster Labour. | LUMPSUM | 1.0000 | 1.1800 | 821.001.001.001.005.002.002.009.009. | 1.0000 | Labour | 416 | 0.1800 | C + SGST 18% I/P
740701 | DUCT 10 PLASTER 8TH TO TERRACE FLOOR | SQFT | 1.0000 | 1.0000 | 168487 | Cleaning & Handover. | LUMPSUM | 1.0000 | 1.1800 | 821.001.001.001.005.002.002.009.010. | 1.0000 | Labour | 416 | 0.1800 | C + SGST 18% I/P
740701 | DUCT 10 PLASTER 8TH TO TERRACE FLOOR | SQFT | 1.0000 | 1.0000 | 168488 | External Plaster Labour. | LUMPSUM | 1.0000 | 1.1800 | 821.001.001.001.005.002.002.009.010. | 1.0000 | Labour | 416 | 0.1800 | C + SGST 18% I/P
740702 | DUCT 11 PLASTER 8TH TO TERRACE FLOOR | SQFT | 1.0000 | 1.0000 | 168487 | Cleaning & Handover. | LUMPSUM | 1.0000 | 1.1800 | 821.001.001.001.005.002.002.009.011. | 1.0000 | Labour | 416 | 0.1800 | C + SGST 18% I/P
740702 | DUCT 11 PLASTER 8TH TO TERRACE FLOOR | SQFT | 1.0000 | 1.0000 | 168488 | External Plaster Labour. | LUMPSUM | 1.0000 | 1.1800 | 821.001.001.001.005.002.002.009.011. | 1.0000 | Labour | 416 | 0.1800 | C + SGST 18% I/P
740703 | DUCT 12 PLASTER 8TH TO TERRACE FLOOR | SQFT | 1.0000 | 1.0000 | 168487 | Cleaning & Handover. | LUMPSUM | 1.0000 | 1.1800 | 821.001.001.001.005.002.002.009.012. | 1.0000 | Labour | 416 | 0.1800 | C + SGST 18% I/P
740703 | DUCT 12 PLASTER 8TH TO TERRACE FLOOR | SQFT | 1.0000 | 1.0000 | 168488 | External Plaster Labour. | LUMPSUM | 1.0000 | 1.1800 | 821.001.001.001.005.002.002.009.012. | 1.0000 | Labour | 416 | 0.1800 | C + SGST 18% I/P
740704 | DUCT 13 PLASTER 8TH TO TERRACE FLOOR | SQFT | 1.0000 | 1.0000 | 168487 | Cleaning & Handover. | LUMPSUM | 1.0000 | 1.1800 | 821.001.001.001.005.002.002.009.013. | 1.0000 | Labour | 416 | 0.1800 | C + SGST 18% I/P
740704 | DUCT 13 PLASTER 8TH TO TERRACE FLOOR | SQFT | 1.0000 | 1.0000 | 168488 | External Plaster Labour. | LUMPSUM | 1.0000 | 1.1800 | 821.001.001.001.005.002.002.009.013. | 1.0000 | Labour | 416 | 0.1800 | C + SGST 18% I/P
740705 | DUCT 14 PLASTER 8TH TO TERRACE FLOOR | SQFT | 1.0000 | 1.0000 | 168487 | Cleaning & Handover. | LUMPSUM | 1.0000 | 1.1800 | 821.001.001.001.005.002.002.009.014. | 1.0000 | Labour | 416 | 0.1800 | C + SGST 18% I/P
740705 | DUCT 14 PLASTER 8TH TO TERRACE FLOOR | SQFT | 1.0000 | 1.0000 | 168488 | External Plaster Labour. | LUMPSUM | 1.0000 | 1.1800 | 821.001.001.001.005.002.002.009.014. | 1.0000 | Labour | 416 | 0.1800 | C + SGST 18% I/P
740706 | DUCT 15 PLASTER 8TH TO TERRACE FLOOR | SQFT | 1.0000 | 1.0000 | 168487 | Cleaning & Handover. | LUMPSUM | 1.0000 | 1.1800 | 821.001.001.001.005.002.002.009.015. | 1.0000 | Labour | 416 | 0.1800 | C + SGST 18% I/P
740706 | DUCT 15 PLASTER 8TH TO TERRACE FLOOR | SQFT | 1.0000 | 1.0000 | 168488 | External Plaster Labour. | LUMPSUM | 1.0000 | 1.1800 | 821.001.001.001.005.002.002.009.015. | 1.0000 | Labour | 416 | 0.1800 | C + SGST 18% I/P
740707 | DUCT 16 PLASTER 8TH TO TERRACE FLOOR | SQFT | 1.0000 | 1.0000 | 168487 | Cleaning & Handover. | LUMPSUM | 1.0000 | 1.1800 | 821.001.001.001.005.002.002.009.016. | 1.0000 | Labour | 416 | 0.1800 | C + SGST 18% I/P
740707 | DUCT 16 PLASTER 8TH TO TERRACE FLOOR | SQFT | 1.0000 | 1.0000 | 168488 | External Plaster Labour. | LUMPSUM | 1.0000 | 1.1800 | 821.001.001.001.005.002.002.009.016. | 1.0000 | Labour | 416 | 0.1800 | C + SGST 18% I/P
740708 | DUCT 17 PLASTER 8TH TO TERRACE FLOOR | SQFT | 1.0000 | 1.0000 | 168487 | Cleaning & Handover. | LUMPSUM | 1.0000 | 1.1800 | 821.001.001.001.005.002.002.009.017. | 1.0000 | Labour | 416 | 0.1800 | C + SGST 18% I/P
740708 | DUCT 17 PLASTER 8TH TO TERRACE FLOOR | SQFT | 1.0000 | 1.0000 | 168488 | External Plaster Labour. | LUMPSUM | 1.0000 | 1.1800 | 821.001.001.001.005.002.002.009.017. | 1.0000 | Labour | 416 | 0.1800 | C + SGST 18% I/P
740709 | DUCT 18 PLASTER 8TH TO TERRACE FLOOR | SQFT | 1.0000 | 1.0000 | 168487 | Cleaning & Handover. | LUMPSUM | 1.0000 | 1.1800 | 821.001.001.001.005.002.002.009.018. | 1.0000 | Labour | 416 | 0.1800 | C + SGST 18% I/P
740709 | DUCT 18 PLASTER 8TH TO TERRACE FLOOR | SQFT | 1.0000 | 1.0000 | 168488 | External Plaster Labour. | LUMPSUM | 1.0000 | 1.1800 | 821.001.001.001.005.002.002.009.018. | 1.0000 | Labour | 416 | 0.1800 | C + SGST 18% I/P
740710 | DUCT 19 PLASTER 8TH TO TERRACE FLOOR | SQFT | 1.0000 | 1.0000 | 168487 | Cleaning & Handover. | LUMPSUM | 1.0000 | 1.1800 | 821.001.001.001.005.002.002.009.019. | 1.0000 | Labour | 416 | 0.1800 | C + SGST 18% I/P
740710 | DUCT 19 PLASTER 8TH TO TERRACE FLOOR | SQFT | 1.0000 | 1.0000 | 168488 | External Plaster Labour. | LUMPSUM | 1.0000 | 1.1800 | 821.001.001.001.005.002.002.009.019. | 1.0000 | Labour | 416 | 0.1800 | C + SGST 18% I/P
740711 | DUCT 20 PLASTER 8TH TO TERRACE FLOOR | SQFT | 1.0000 | 1.0000 | 168487 | Cleaning & Handover. | LUMPSUM | 1.0000 | 1.1800 | 821.001.001.001.005.002.002.009.020. | 1.0000 | Labour | 416 | 0.1800 | C + SGST 18% I/P
740711 | DUCT 20 PLASTER 8TH TO TERRACE FLOOR | SQFT | 1.0000 | 1.0000 | 168488 | External Plaster Labour. | LUMPSUM | 1.0000 | 1.1800 | 821.001.001.001.005.002.002.009.020. | 1.0000 | Labour | 416 | 0.1800 | C + SGST 18% I/P
740712 | DUCT 21 PLASTER 8TH TO TERRACE FLOOR | SQFT | 1.0000 | 1.0000 | 168487 | Cleaning & Handover. | LUMPSUM | 1.0000 | 1.1800 | 821.001.001.001.005.002.002.009.021. | 1.0000 | Labour | 416 | 0.1800 | C + SGST 18% I/P
740712 | DUCT 21 PLASTER 8TH TO TERRACE FLOOR | SQFT | 1.0000 | 1.0000 | 168488 | External Plaster Labour. | LUMPSUM | 1.0000 | 1.1800 | 821.001.001.001.005.002.002.009.021. | 1.0000 | Labour | 416 | 0.1800 | C + SGST 18% I/P
740713 | DUCT 22 PLASTER 8TH TO TERRACE FLOOR | SQFT | 1.0000 | 1.0000 | 168487 | Cleaning & Handover. | LUMPSUM | 1.0000 | 1.1800 | 821.001.001.001.005.002.002.009.022. | 1.0000 | Labour | 416 | 0.1800 | C + SGST 18% I/P
740713 | DUCT 22 PLASTER 8TH TO TERRACE FLOOR | SQFT | 1.0000 | 1.0000 | 168488 | External Plaster Labour. | LUMPSUM | 1.0000 | 1.1800 | 821.001.001.001.005.002.002.009.022. | 1.0000 | Labour | 416 | 0.1800 | C + SGST 18% I/P
740631 | BASEMENT 1 EXTERNAL PLASTER | SQFT | 1.0000 | 1.0000 | 168487 | Cleaning & Handover. | LUMPSUM | 1.0000 | 1.1800 | 821.001.001.001.005.002.003.001.001. | 1.0000 | Labour | 416 | 0.1800 | C + SGST 18% I/P
740631 | BASEMENT 1 EXTERNAL PLASTER | SQFT | 1.0000 | 1.0000 | 168488 | External Plaster Labour. | LUMPSUM | 1.0000 | 1.1800 | 821.001.001.001.005.002.003.001.001. | 1.0000 | Labour | 416 | 0.1800 | C + SGST 18% I/P
740632 | BASEMENT 2 EXTERNAL PLASTER | SQFT | 1.0000 | 1.0000 | 168487 | Cleaning & Handover. | LUMPSUM | 1.0000 | 1.1800 | 821.001.001.001.005.002.003.002.001. | 1.0000 | Labour | 416 | 0.1800 | C + SGST 18% I/P
740632 | BASEMENT 2 EXTERNAL PLASTER | SQFT | 1.0000 | 1.0000 | 168488 | External Plaster Labour. | LUMPSUM | 1.0000 | 1.1800 | 821.001.001.001.005.002.003.002.001. | 1.0000 | Labour | 416 | 0.1800 | C + SGST 18% I/P
740633 | STILT FLOOR EXTERNAL PLASTER | SQFT | 1.0000 | 1.0000 | 168487 | Cleaning & Handover. | LUMPSUM | 1.0000 | 1.1800 | 821.001.001.001.005.002.003.003.001. | 1.0000 | Labour | 416 | 0.1800 | C + SGST 18% I/P
740633 | STILT FLOOR EXTERNAL PLASTER | SQFT | 1.0000 | 1.0000 | 168488 | External Plaster Labour. | LUMPSUM | 1.0000 | 1.1800 | 821.001.001.001.005.002.003.003.001. | 1.0000 | Labour | 416 | 0.1800 | C + SGST 18% I/P
740634 | TERRACE & ABOVE EXTERNAL PLASTER | SQFT | 1.0000 | 1.0000 | 168487 | Cleaning & Handover. | LUMPSUM | 1.0000 | 1.1800 | 821.001.001.001.005.002.003.004.001. | 1.0000 | Labour | 416 | 0.1800 | C + SGST 18% I/P
740634 | TERRACE & ABOVE EXTERNAL PLASTER | SQFT | 1.0000 | 1.0000 | 168488 | External Plaster Labour. | LUMPSUM | 1.0000 | 1.1800 | 821.001.001.001.005.002.003.004.001. | 1.0000 | Labour | 416 | 0.1800 | C + SGST 18% I/P
740740 | EXTERNAL PLASTER CONSUMABLES | SQFT | 150545.3040 | 150545.3040 | 416391 | 1 1/2" PLUMBING NAILS | KG | 56.0000 | 84.9600 | 821.001.001.001.005.002.004. | 72.0000 | Material | 416 | 725.7600 | C + SGST 18% I/P
740740 | EXTERNAL PLASTER CONSUMABLES | SQFT | 150545.3040 | 150545.3040 | 416327 | 3/4" NAILS | KG | 3858.0000 | 82.6000 | 821.001.001.001.005.002.004. | 70.0000 | Material | 416 | 48610.8000 | C + SGST 18% I/P
740740 | EXTERNAL PLASTER CONSUMABLES | SQFT | 150545.3040 | 150545.3040 | 410190 | CEMENT PPC | BAG | 6021.8122 | 1.2800 | 821.001.001.001.005.002.004. | 1.0000 | Material | 427 | 1686.1068 | C + SGST 28% I/P
740740 | EXTERNAL PLASTER CONSUMABLES | SQFT | 150545.3040 | 150545.3040 | 416269 | CHICKEN MESH | BUNDLE | 648.0000 | 94.4000 | 821.001.001.001.005.002.004. | 80.0000 | Material | 416 | 9331.2000 | C + SGST 18% I/P
740740 | EXTERNAL PLASTER CONSUMABLES | SQFT | 150545.3040 | 150545.3040 | 410674 | M SAND | BRASS | 210.7634 | 6510.0000 | 821.001.001.001.005.002.004. | 6200.0000 | Material | 426 | 65336.6540 | C + SGST 5% I/P
740740 | EXTERNAL PLASTER CONSUMABLES | SQFT | 150545.3040 | 150545.3040 | 416328 | NAIL WASHER | KG | 1821.0000 | 88.5000 | 821.001.001.001.005.002.004. | 75.0000 | Material | 416 | 24583.5000 | C + SGST 18% I/P
740740 | EXTERNAL PLASTER CONSUMABLES | SQFT | 150545.3040 | 150545.3040 | 414877 | RECRON FIBER | NO | 7527.2652 | 29.5000 | 821.001.001.001.005.002.004. | 25.0000 | Material | 416 | 33872.6900 | C + SGST 18% I/P
740740 | EXTERNAL PLASTER CONSUMABLES | SQFT | 150545.3040 | 150545.3040 | 411427 | WATERPROOFING COMPUND | LTR | 1505.4530 | 66.0800 | 821.001.001.001.005.002.004. | 56.0000 | Material | 416 | 15174.9700 | C + SGST 18% I/P
753925 | EXTERNAL PLASTER External plaster using Ready Mix Plaster | SQFT | 37636.3260 | 37636.3260 | 412552 | READY MIX PLASTER | BAG | 3146.3969 | 348.1000 | 821.001.001.001.005.002.005. | 295.0000 | Material | 416 | 167073.6762 | C + SGST 18% I/P
743716 | C BLDG 1ST FL. Gypsum Plaster (M+L) (Rizz) | SQFT | 23930.0000 | 23930.0000 | 165248 | (L) Bond it Chemical | SQFT | 0.0000 | 0.0000 | 821.001.001.001.006.002.001. | 0.9000 | Labour | 0 | 0.0000
743716 | C BLDG 1ST FL. Gypsum Plaster (M+L) (Rizz) | SQFT | 23930.0000 | 23930.0000 | 165246 | (L) Gypsum Plaster Butt Finish | SQFT | 2393.0000 | 6.3000 | 821.001.001.001.006.002.001. | 6.3000 | Labour | 0 | 0.0000
743716 | C BLDG 1ST FL. Gypsum Plaster (M+L) (Rizz) | SQFT | 23930.0000 | 23930.0000 | 165247 | (L) Gypsum Wall Plaster | SQFT | 21537.0000 | 6.3000 | 821.001.001.001.006.002.001. | 6.3000 | Labour | 0 | 0.0000
743717 | C BLDG 1ST FL. GYPSUM ON CEILING | SQFT | 9547.0000 | 9547.0000 | 165248 | (L) Bond it Chemical | SQFT | 14540.2572 | 0.9000 | 821.001.001.001.006.002.002. | 0.9000 | Labour | 0 | 0.0000
743717 | C BLDG 1ST FL. GYPSUM ON CEILING | SQFT | 9547.0000 | 9547.0000 | 165252 | (L) Gypsum Punning Plaster Ceiling | SQFT | 9547.0000 | 3.6000 | 821.001.001.001.006.002.002. | 3.6000 | Labour | 0 | 0.0000
743719 | C BLDG 2ND FL. Gypsum Plaster (M+L) (Rizz) | SQFT | 23930.0000 | 23930.0000 | 165248 | (L) Bond it Chemical | SQFT | 0.0000 | 0.0000 | 821.001.001.001.006.003.001. | 0.9000 | Labour | 0 | 0.0000
743719 | C BLDG 2ND FL. Gypsum Plaster (M+L) (Rizz) | SQFT | 23930.0000 | 23930.0000 | 165246 | (L) Gypsum Plaster Butt Finish | SQFT | 2393.0000 | 6.3000 | 821.001.001.001.006.003.001. | 6.3000 | Labour | 0 | 0.0000
743719 | C BLDG 2ND FL. Gypsum Plaster (M+L) (Rizz) | SQFT | 23930.0000 | 23930.0000 | 165247 | (L) Gypsum Wall Plaster | SQFT | 21537.0000 | 6.3000 | 821.001.001.001.006.003.001. | 6.3000 | Labour | 0 | 0.0000
743720 | C BLDG 2ND FL. GYPSUM ON CEILING | SQFT | 9547.0000 | 9547.0000 | 165248 | (L) Bond it Chemical | SQFT | 14540.2572 | 0.9000 | 821.001.001.001.006.003.002. | 0.9000 | Labour | 0 | 0.0000
743720 | C BLDG 2ND FL. GYPSUM ON CEILING | SQFT | 9547.0000 | 9547.0000 | 165252 | (L) Gypsum Punning Plaster Ceiling | SQFT | 9547.0000 | 3.6000 | 821.001.001.001.006.003.002. | 3.6000 | Labour | 0 | 0.0000
743722 | C BLDG 3RD FL. Gypsum Plaster (M+L) (Rizz) | SQFT | 23930.0000 | 23930.0000 | 165248 | (L) Bond it Chemical | SQFT | 0.0000 | 0.0000 | 821.001.001.001.006.004.001. | 0.9000 | Labour | 0 | 0.0000
743722 | C BLDG 3RD FL. Gypsum Plaster (M+L) (Rizz) | SQFT | 23930.0000 | 23930.0000 | 165246 | (L) Gypsum Plaster Butt Finish | SQFT | 2393.0000 | 6.3000 | 821.001.001.001.006.004.001. | 6.3000 | Labour | 0 | 0.0000
743722 | C BLDG 3RD FL. Gypsum Plaster (M+L) (Rizz) | SQFT | 23930.0000 | 23930.0000 | 165247 | (L) Gypsum Wall Plaster | SQFT | 21537.0000 | 6.3000 | 821.001.001.001.006.004.001. | 6.3000 | Labour | 0 | 0.0000
743723 | C BLDG 3RD FL. GYPSUM ON CEILING | SQFT | 9547.0000 | 9547.0000 | 165248 | (L) Bond it Chemical | SQFT | 14540.2572 | 0.9000 | 821.001.001.001.006.004.002. | 0.9000 | Labour | 0 | 0.0000
743723 | C BLDG 3RD FL. GYPSUM ON CEILING | SQFT | 9547.0000 | 9547.0000 | 165252 | (L) Gypsum Punning Plaster Ceiling | SQFT | 9547.0000 | 3.6000 | 821.001.001.001.006.004.002. | 3.6000 | Labour | 0 | 0.0000
743725 | C BLDG 4TH REF. FL. Gypsum Plaster (M+L) (Rizz) | SQFT | 23930.0000 | 23930.0000 | 165248 | (L) Bond it Chemical | SQFT | 0.0000 | 0.0000 | 821.001.001.001.006.005.001. | 0.9000 | Labour | 0 | 0.0000
743725 | C BLDG 4TH REF. FL. Gypsum Plaster (M+L) (Rizz) | SQFT | 23930.0000 | 23930.0000 | 165246 | (L) Gypsum Plaster Butt Finish | SQFT | 2393.0000 | 6.3000 | 821.001.001.001.006.005.001. | 6.3000 | Labour | 0 | 0.0000
743725 | C BLDG 4TH REF. FL. Gypsum Plaster (M+L) (Rizz) | SQFT | 23930.0000 | 23930.0000 | 165247 | (L) Gypsum Wall Plaster | SQFT | 21537.0000 | 6.3000 | 821.001.001.001.006.005.001. | 6.3000 | Labour | 0 | 0.0000
743726 | C BLDG 4TH REF. FL. GYPSUM ON CEILING | SQFT | 9547.0000 | 9547.0000 | 165248 | (L) Bond it Chemical | SQFT | 14540.2572 | 0.9000 | 821.001.001.001.006.005.002. | 0.9000 | Labour | 0 | 0.0000
743726 | C BLDG 4TH REF. FL. GYPSUM ON CEILING | SQFT | 9547.0000 | 9547.0000 | 165252 | (L) Gypsum Punning Plaster Ceiling | SQFT | 9547.0000 | 3.6000 | 821.001.001.001.006.005.002. | 3.6000 | Labour | 0 | 0.0000
743728 | C BLDG 5TH FL. Gypsum Plaster (M+L) (Rizz) | SQFT | 23930.0000 | 23930.0000 | 165248 | (L) Bond it Chemical | SQFT | 0.0000 | 0.0000 | 821.001.001.001.006.006.001. | 0.9000 | Labour | 0 | 0.0000
743728 | C BLDG 5TH FL. Gypsum Plaster (M+L) (Rizz) | SQFT | 23930.0000 | 23930.0000 | 165246 | (L) Gypsum Plaster Butt Finish | SQFT | 2393.0000 | 6.3000 | 821.001.001.001.006.006.001. | 6.3000 | Labour | 0 | 0.0000
743728 | C BLDG 5TH FL. Gypsum Plaster (M+L) (Rizz) | SQFT | 23930.0000 | 23930.0000 | 165247 | (L) Gypsum Wall Plaster | SQFT | 21537.0000 | 6.3000 | 821.001.001.001.006.006.001. | 6.3000 | Labour | 0 | 0.0000
743729 | C BLDG 5TH FL. GYPSUM ON CEILING | SQFT | 9547.0000 | 9547.0000 | 165248 | (L) Bond it Chemical | SQFT | 14540.2572 | 0.9000 | 821.001.001.001.006.006.002. | 0.9000 | Labour | 0 | 0.0000
743729 | C BLDG 5TH FL. GYPSUM ON CEILING | SQFT | 9547.0000 | 9547.0000 | 165252 | (L) Gypsum Punning Plaster Ceiling | SQFT | 9547.0000 | 3.6000 | 821.001.001.001.006.006.002. | 3.6000 | Labour | 0 | 0.0000
743731 | C BLDG 6TH FL. Gypsum Plaster (M+L) (Rizz) | SQFT | 23930.0000 | 23930.0000 | 165248 | (L) Bond it Chemical | SQFT | 0.0000 | 0.0000 | 821.001.001.001.006.007.001. | 0.9000 | Labour | 0 | 0.0000
743731 | C BLDG 6TH FL. Gypsum Plaster (M+L) (Rizz) | SQFT | 23930.0000 | 23930.0000 | 165246 | (L) Gypsum Plaster Butt Finish | SQFT | 2393.0000 | 6.3000 | 821.001.001.001.006.007.001. | 6.3000 | Labour | 0 | 0.0000
743731 | C BLDG 6TH FL. Gypsum Plaster (M+L) (Rizz) | SQFT | 23930.0000 | 23930.0000 | 165247 | (L) Gypsum Wall Plaster | SQFT | 21537.0000 | 6.3000 | 821.001.001.001.006.007.001. | 6.3000 | Labour | 0 | 0.0000
743732 | C BLDG 6TH FL. GYPSUM ON CEILING | SQFT | 9547.0000 | 9547.0000 | 165248 | (L) Bond it Chemical | SQFT | 14540.2572 | 0.9000 | 821.001.001.001.006.007.002. | 0.9000 | Labour | 0 | 0.0000
743732 | C BLDG 6TH FL. GYPSUM ON CEILING | SQFT | 9547.0000 | 9547.0000 | 165252 | (L) Gypsum Punning Plaster Ceiling | SQFT | 9547.0000 | 3.6000 | 821.001.001.001.006.007.002. | 3.6000 | Labour | 0 | 0.0000
743734 | C BLDG 7TH FL. Gypsum Plaster (M+L) (Rizz) | SQFT | 23930.0000 | 23930.0000 | 165248 | (L) Bond it Chemical | SQFT | 0.0000 | 0.0000 | 821.001.001.001.006.008.001. | 0.9000 | Labour | 0 | 0.0000
743734 | C BLDG 7TH FL. Gypsum Plaster (M+L) (Rizz) | SQFT | 23930.0000 | 23930.0000 | 165246 | (L) Gypsum Plaster Butt Finish | SQFT | 2393.0000 | 6.3000 | 821.001.001.001.006.008.001. | 6.3000 | Labour | 0 | 0.0000
743734 | C BLDG 7TH FL. Gypsum Plaster (M+L) (Rizz) | SQFT | 23930.0000 | 23930.0000 | 165247 | (L) Gypsum Wall Plaster | SQFT | 21537.0000 | 6.3000 | 821.001.001.001.006.008.001. | 6.3000 | Labour | 0 | 0.0000
743735 | C BLDG 7TH FL. GYPSUM ON CEILING | SQFT | 9547.0000 | 9547.0000 | 165248 | (L) Bond it Chemical | SQFT | 14540.2572 | 0.9000 | 821.001.001.001.006.008.002. | 0.9000 | Labour | 0 | 0.0000
743735 | C BLDG 7TH FL. GYPSUM ON CEILING | SQFT | 9547.0000 | 9547.0000 | 165252 | (L) Gypsum Punning Plaster Ceiling | SQFT | 9547.0000 | 3.6000 | 821.001.001.001.006.008.002. | 3.6000 | Labour | 0 | 0.0000
743737 | C BLDG 8TH FL. Gypsum Plaster (M+L) (Rizz) | SQFT | 23930.0000 | 23930.0000 | 165248 | (L) Bond it Chemical | SQFT | 0.0000 | 0.0000 | 821.001.001.001.006.009.001. | 0.9000 | Labour | 0 | 0.0000
743737 | C BLDG 8TH FL. Gypsum Plaster (M+L) (Rizz) | SQFT | 23930.0000 | 23930.0000 | 165246 | (L) Gypsum Plaster Butt Finish | SQFT | 2393.0000 | 6.3000 | 821.001.001.001.006.009.001. | 6.3000 | Labour | 0 | 0.0000
743737 | C BLDG 8TH FL. Gypsum Plaster (M+L) (Rizz) | SQFT | 23930.0000 | 23930.0000 | 165247 | (L) Gypsum Wall Plaster | SQFT | 21537.0000 | 6.3000 | 821.001.001.001.006.009.001. | 6.3000 | Labour | 0 | 0.0000
743738 | C BLDG 8TH FL. GYPSUM ON CEILING | SQFT | 9547.0000 | 9547.0000 | 165248 | (L) Bond it Chemical | SQFT | 14540.2572 | 0.9000 | 821.001.001.001.006.009.002. | 0.9000 | Labour | 0 | 0.0000
743738 | C BLDG 8TH FL. GYPSUM ON CEILING | SQFT | 9547.0000 | 9547.0000 | 165252 | (L) Gypsum Punning Plaster Ceiling | SQFT | 9547.0000 | 3.6000 | 821.001.001.001.006.009.002. | 3.6000 | Labour | 0 | 0.0000
743740 | C BLDG 9TH FL. Gypsum Plaster (M+L) (Rizz) | SQFT | 23930.0000 | 23930.0000 | 165248 | (L) Bond it Chemical | SQFT | 0.0000 | 0.0000 | 821.001.001.001.006.010.001. | 0.9000 | Labour | 0 | 0.0000
743740 | C BLDG 9TH FL. Gypsum Plaster (M+L) (Rizz) | SQFT | 23930.0000 | 23930.0000 | 165246 | (L) Gypsum Plaster Butt Finish | SQFT | 2393.0000 | 6.3000 | 821.001.001.001.006.010.001. | 6.3000 | Labour | 0 | 0.0000
743740 | C BLDG 9TH FL. Gypsum Plaster (M+L) (Rizz) | SQFT | 23930.0000 | 23930.0000 | 165247 | (L) Gypsum Wall Plaster | SQFT | 21537.0000 | 6.3000 | 821.001.001.001.006.010.001. | 6.3000 | Labour | 0 | 0.0000
743741 | C BLDG 9TH FL. GYPSUM ON CEILING | SQFT | 9547.0000 | 9547.0000 | 165248 | (L) Bond it Chemical | SQFT | 14540.2572 | 0.9000 | 821.001.001.001.006.010.002. | 0.9000 | Labour | 0 | 0.0000
743741 | C BLDG 9TH FL. GYPSUM ON CEILING | SQFT | 9547.0000 | 9547.0000 | 165252 | (L) Gypsum Punning Plaster Ceiling | SQFT | 9547.0000 | 3.6000 | 821.001.001.001.006.010.002. | 3.6000 | Labour | 0 | 0.0000
743743 | C BLDG 10TH FL. Gypsum Plaster (M+L) (Rizz) | SQFT | 23930.0000 | 23930.0000 | 165248 | (L) Bond it Chemical | SQFT | 0.0000 | 0.0000 | 821.001.001.001.006.011.001. | 0.9000 | Labour | 0 | 0.0000
743743 | C BLDG 10TH FL. Gypsum Plaster (M+L) (Rizz) | SQFT | 23930.0000 | 23930.0000 | 165246 | (L) Gypsum Plaster Butt Finish | SQFT | 2393.0000 | 6.3000 | 821.001.001.001.006.011.001. | 6.3000 | Labour | 0 | 0.0000
743743 | C BLDG 10TH FL. Gypsum Plaster (M+L) (Rizz) | SQFT | 23930.0000 | 23930.0000 | 165247 | (L) Gypsum Wall Plaster | SQFT | 21537.0000 | 6.3000 | 821.001.001.001.006.011.001. | 6.3000 | Labour | 0 | 0.0000
743744 | C BLDG 10TH FL. GYPSUM ON CEILING | SQFT | 9547.0000 | 9547.0000 | 165248 | (L) Bond it Chemical | SQFT | 14540.2572 | 0.9000 | 821.001.001.001.006.011.002. | 0.9000 | Labour | 0 | 0.0000
743744 | C BLDG 10TH FL. GYPSUM ON CEILING | SQFT | 9547.0000 | 9547.0000 | 165252 | (L) Gypsum Punning Plaster Ceiling | SQFT | 9547.0000 | 3.6000 | 821.001.001.001.006.011.002. | 3.6000 | Labour | 0 | 0.0000
743746 | C BLDG 11TH FL. Gypsum Plaster (M+L) (Rizz) | SQFT | 23930.0000 | 23930.0000 | 165248 | (L) Bond it Chemical | SQFT | 0.0000 | 0.0000 | 821.001.001.001.006.012.001. | 0.9000 | Labour | 0 | 0.0000
743746 | C BLDG 11TH FL. Gypsum Plaster (M+L) (Rizz) | SQFT | 23930.0000 | 23930.0000 | 165246 | (L) Gypsum Plaster Butt Finish | SQFT | 2393.0000 | 6.3000 | 821.001.001.001.006.012.001. | 6.3000 | Labour | 0 | 0.0000
743746 | C BLDG 11TH FL. Gypsum Plaster (M+L) (Rizz) | SQFT | 23930.0000 | 23930.0000 | 165247 | (L) Gypsum Wall Plaster | SQFT | 21537.0000 | 6.3000 | 821.001.001.001.006.012.001. | 6.3000 | Labour | 0 | 0.0000
743747 | C BLDG 11TH FL. GYPSUM ON CEILING | SQFT | 9547.0000 | 9547.0000 | 165248 | (L) Bond it Chemical | SQFT | 14540.2572 | 0.9000 | 821.001.001.001.006.012.002. | 0.9000 | Labour | 0 | 0.0000
743747 | C BLDG 11TH FL. GYPSUM ON CEILING | SQFT | 9547.0000 | 9547.0000 | 165252 | (L) Gypsum Punning Plaster Ceiling | SQFT | 9547.0000 | 3.6000 | 821.001.001.001.006.012.002. | 3.6000 | Labour | 0 | 0.0000
743749 | C BLDG 12TH FL. Gypsum Plaster (M+L) (Rizz) | SQFT | 23930.0000 | 23930.0000 | 165248 | (L) Bond it Chemical | SQFT | 0.0000 | 0.0000 | 821.001.001.001.006.013.001. | 0.9000 | Labour | 0 | 0.0000
743749 | C BLDG 12TH FL. Gypsum Plaster (M+L) (Rizz) | SQFT | 23930.0000 | 23930.0000 | 165246 | (L) Gypsum Plaster Butt Finish | SQFT | 2393.0000 | 6.3000 | 821.001.001.001.006.013.001. | 6.3000 | Labour | 0 | 0.0000
743749 | C BLDG 12TH FL. Gypsum Plaster (M+L) (Rizz) | SQFT | 23930.0000 | 23930.0000 | 165247 | (L) Gypsum Wall Plaster | SQFT | 21537.0000 | 6.3000 | 821.001.001.001.006.013.001. | 6.3000 | Labour | 0 | 0.0000
743750 | C BLDG 12TH FL. GYPSUM ON CEILING | SQFT | 9547.0000 | 9547.0000 | 165248 | (L) Bond it Chemical | SQFT | 14540.2572 | 0.9000 | 821.001.001.001.006.013.002. | 0.9000 | Labour | 0 | 0.0000
743750 | C BLDG 12TH FL. GYPSUM ON CEILING | SQFT | 9547.0000 | 9547.0000 | 165252 | (L) Gypsum Punning Plaster Ceiling | SQFT | 9547.0000 | 3.6000 | 821.001.001.001.006.013.002. | 3.6000 | Labour | 0 | 0.0000
743752 | C BLDG 13TH FL. Gypsum Plaster (M+L) (Rizz) | SQFT | 23930.0000 | 23930.0000 | 165248 | (L) Bond it Chemical | SQFT | 0.0000 | 0.0000 | 821.001.001.001.006.014.001. | 0.9000 | Labour | 0 | 0.0000
743752 | C BLDG 13TH FL. Gypsum Plaster (M+L) (Rizz) | SQFT | 23930.0000 | 23930.0000 | 165246 | (L) Gypsum Plaster Butt Finish | SQFT | 2393.0000 | 6.3000 | 821.001.001.001.006.014.001. | 6.3000 | Labour | 0 | 0.0000
743752 | C BLDG 13TH FL. Gypsum Plaster (M+L) (Rizz) | SQFT | 23930.0000 | 23930.0000 | 165247 | (L) Gypsum Wall Plaster | SQFT | 21537.0000 | 6.3000 | 821.001.001.001.006.014.001. | 6.3000 | Labour | 0 | 0.0000
743753 | C BLDG 13TH FL. GYPSUM ON CEILING | SQFT | 9547.0000 | 9547.0000 | 165248 | (L) Bond it Chemical | SQFT | 14540.2572 | 0.9000 | 821.001.001.001.006.014.002. | 0.9000 | Labour | 0 | 0.0000
743753 | C BLDG 13TH FL. GYPSUM ON CEILING | SQFT | 9547.0000 | 9547.0000 | 165252 | (L) Gypsum Punning Plaster Ceiling | SQFT | 9547.0000 | 3.6000 | 821.001.001.001.006.014.002. | 3.6000 | Labour | 0 | 0.0000
743755 | C BLDG 14TH REF. FL. Gypsum Plaster (M+L) (Rizz) | SQFT | 23930.0000 | 23930.0000 | 165248 | (L) Bond it Chemical | SQFT | 0.0000 | 0.0000 | 821.001.001.001.006.015.001. | 0.9000 | Labour | 0 | 0.0000
743755 | C BLDG 14TH REF. FL. Gypsum Plaster (M+L) (Rizz) | SQFT | 23930.0000 | 23930.0000 | 165246 | (L) Gypsum Plaster Butt Finish | SQFT | 2393.0000 | 6.3000 | 821.001.001.001.006.015.001. | 6.3000 | Labour | 0 | 0.0000
743755 | C BLDG 14TH REF. FL. Gypsum Plaster (M+L) (Rizz) | SQFT | 23930.0000 | 23930.0000 | 165247 | (L) Gypsum Wall Plaster | SQFT | 21537.0000 | 6.3000 | 821.001.001.001.006.015.001. | 6.3000 | Labour | 0 | 0.0000
743756 | C BLDG 14TH REF. FL. GYPSUM ON CEILING | SQFT | 9547.0000 | 9547.0000 | 165248 | (L) Bond it Chemical | SQFT | 14540.2572 | 0.9000 | 821.001.001.001.006.015.002. | 0.9000 | Labour | 0 | 0.0000
743756 | C BLDG 14TH REF. FL. GYPSUM ON CEILING | SQFT | 9547.0000 | 9547.0000 | 165252 | (L) Gypsum Punning Plaster Ceiling | SQFT | 9547.0000 | 3.6000 | 821.001.001.001.006.015.002. | 3.6000 | Labour | 0 | 0.0000
754291 | Rate Escalation Gypsum Rate Escalation | SQFT | 1.0000 | 1.0000 | 165246 | (L) Gypsum Plaster Butt Finish | SQFT | 26323.0000 | 7.4300 | 821.001.001.001.006.016.001. | 6.3000 | Labour | 0 | 29850.2800
754291 | Rate Escalation Gypsum Rate Escalation | SQFT | 1.0000 | 1.0000 | 165247 | (L) Gypsum Wall Plaster | SQFT | 236907.0000 | 7.4300 | 821.001.001.001.006.016.001. | 6.3000 | Labour | 0 | 268652.5400
745584 | BASE-02 FABRICATION | SQM | 0.0000 | 0.0000 | 169223 | Supply & fixing Passage MS Railings | RMT | 2.8500 | 303.1000 | 821.001.001.001.008.001.001. | 250.0000 | Labour | 0 | 151.3400
745584 | BASE-02 FABRICATION | SQM | 0.0000 | 0.0000 | 169224 | Supply & fixing Staircase MS Railings | SQM | 16.7500 | 1437.4100 | 821.001.001.001.008.001.001. | 1185.5900 | Labour | 0 | 4217.9900
745584 | BASE-02 FABRICATION | SQM | 0.0000 | 0.0000 | 169271 | SUPPLY AND FIXING MS BASEMENT GRATING | RMT | 185.0000 | 3287.8600 | 821.001.001.001.008.001.001. | 2711.8600 | Labour | 0 | 106560.0000
745585 | BASE-01 FABRICATION | SQM | 0.0000 | 0.0000 | 169227 | Supply & fixing MS Railings | SQM | 2.8500 | 1437.4100 | 821.001.001.001.008.002.001. | 1185.5900 | Labour | 0 | 717.6900
745585 | BASE-01 FABRICATION | SQM | 0.0000 | 0.0000 | 169224 | Supply & fixing Staircase MS Railings | SQM | 17.0500 | 1437.4100 | 821.001.001.001.008.002.001. | 1185.5900 | Labour | 0 | 4293.5300
745585 | BASE-01 FABRICATION | SQM | 0.0000 | 0.0000 | 169271 | SUPPLY AND FIXING MS BASEMENT GRATING | RMT | 95.0000 | 3287.8600 | 821.001.001.001.008.002.001. | 2711.8600 | Labour | 0 | 54720.0000
745586 | STILT FABRICATION | SQM | 0.0000 | 0.0000 | 169223 | Supply & fixing Passage MS Railings | RMT | 2.8500 | 303.1000 | 821.001.001.001.008.003.001. | 250.0000 | Labour | 0 | 151.3400
745586 | STILT FABRICATION | SQM | 0.0000 | 0.0000 | 169224 | Supply & fixing Staircase MS Railings | SQM | 16.5600 | 1437.4100 | 821.001.001.001.008.003.001. | 1185.5900 | Labour | 0 | 4170.1400
745557 | 1ST FLOOR FABRICATION | SQM | 0.0000 | 0.0000 | 169226 | Supply & fixin Duct Closing Louvers- Elec duct etc | SQM | 29.0200 | 2764.8900 | 821.001.001.001.008.004.001. | 2280.5100 | Labour | 0 | 14056.7100
745557 | 1ST FLOOR FABRICATION | SQM | 0.0000 | 0.0000 | 169225 | Supply & fixin Ext. Service Slab Railling | SQM | 19.6200 | 1271.9900 | 821.001.001.001.008.004.001. | 1049.1500 | Labour | 0 | 4372.1200
745557 | 1ST FLOOR FABRICATION | SQM | 0.0000 | 0.0000 | 169227 | Supply & fixing MS Railings | SQM | 63.6300 | 1437.4100 | 821.001.001.001.008.004.001. | 1185.5900 | Labour | 0 | 16023.3100
745557 | 1ST FLOOR FABRICATION | SQM | 0.0000 | 0.0000 | 169228 | Supply & fixing MS Window Grill | SQM | 45.9000 | 1271.9900 | 821.001.001.001.008.004.001. | 1049.1500 | Labour | 0 | 10228.3600
745557 | 1ST FLOOR FABRICATION | SQM | 0.0000 | 0.0000 | 169223 | Supply & fixing Passage MS Railings | RMT | 53.8100 | 303.1000 | 821.001.001.001.008.004.001. | 250.0000 | Labour | 0 | 2857.3100
745557 | 1ST FLOOR FABRICATION | SQM | 0.0000 | 0.0000 | 169224 | Supply & fixing Staircase MS Railings | SQM | 16.1300 | 1437.4100 | 821.001.001.001.008.004.001. | 1185.5900 | Labour | 0 | 4061.8600
745559 | 2ND FLOOR FABRICATION | SQM | 0.0000 | 0.0000 | 169226 | Supply & fixin Duct Closing Louvers- Elec duct etc | SQM | 29.0200 | 2764.8900 | 821.001.001.001.008.005.001. | 2280.5100 | Labour | 0 | 14056.7100
745559 | 2ND FLOOR FABRICATION | SQM | 0.0000 | 0.0000 | 169225 | Supply & fixin Ext. Service Slab Railling | SQM | 19.6200 | 1271.9900 | 821.001.001.001.008.005.001. | 1049.1500 | Labour | 0 | 4372.1200
745559 | 2ND FLOOR FABRICATION | SQM | 0.0000 | 0.0000 | 169227 | Supply & fixing MS Railings | SQM | 63.6300 | 1437.4100 | 821.001.001.001.008.005.001. | 1185.5900 | Labour | 0 | 16023.3100
745559 | 2ND FLOOR FABRICATION | SQM | 0.0000 | 0.0000 | 169228 | Supply & fixing MS Window Grill | SQM | 45.9000 | 1271.9900 | 821.001.001.001.008.005.001. | 1049.1500 | Labour | 0 | 10228.3600
745559 | 2ND FLOOR FABRICATION | SQM | 0.0000 | 0.0000 | 169223 | Supply & fixing Passage MS Railings | RMT | 53.8100 | 303.1000 | 821.001.001.001.008.005.001. | 250.0000 | Labour | 0 | 2857.3100
745559 | 2ND FLOOR FABRICATION | SQM | 0.0000 | 0.0000 | 169224 | Supply & fixing Staircase MS Railings | SQM | 16.1300 | 1437.4100 | 821.001.001.001.008.005.001. | 1185.5900 | Labour | 0 | 4061.8600
745561 | 3RD FLOOR FABRICATION | SQM | 0.0000 | 0.0000 | 169226 | Supply & fixin Duct Closing Louvers- Elec duct etc | SQM | 29.0200 | 2764.8900 | 821.001.001.001.008.006.001. | 2280.5100 | Labour | 0 | 14056.7100
745561 | 3RD FLOOR FABRICATION | SQM | 0.0000 | 0.0000 | 169225 | Supply & fixin Ext. Service Slab Railling | SQM | 19.6200 | 1271.9900 | 821.001.001.001.008.006.001. | 1049.1500 | Labour | 0 | 4372.1200
745561 | 3RD FLOOR FABRICATION | SQM | 0.0000 | 0.0000 | 169227 | Supply & fixing MS Railings | SQM | 63.6300 | 1437.4100 | 821.001.001.001.008.006.001. | 1185.5900 | Labour | 0 | 16023.3100
745561 | 3RD FLOOR FABRICATION | SQM | 0.0000 | 0.0000 | 169228 | Supply & fixing MS Window Grill | SQM | 45.9000 | 1271.9900 | 821.001.001.001.008.006.001. | 1049.1500 | Labour | 0 | 10228.3600
745561 | 3RD FLOOR FABRICATION | SQM | 0.0000 | 0.0000 | 169223 | Supply & fixing Passage MS Railings | RMT | 53.8100 | 303.1000 | 821.001.001.001.008.006.001. | 250.0000 | Labour | 0 | 2857.3100
745561 | 3RD FLOOR FABRICATION | SQM | 0.0000 | 0.0000 | 169224 | Supply & fixing Staircase MS Railings | SQM | 16.1300 | 1437.4100 | 821.001.001.001.008.006.001. | 1185.5900 | Labour | 0 | 4061.8600
745563 | 4TH FLOOR FABRICATION | SQM | 0.0000 | 0.0000 | 169226 | Supply & fixin Duct Closing Louvers- Elec duct etc | SQM | 29.0200 | 2764.8900 | 821.001.001.001.008.007.001. | 2280.5100 | Labour | 0 | 14056.7100
745563 | 4TH FLOOR FABRICATION | SQM | 0.0000 | 0.0000 | 169225 | Supply & fixin Ext. Service Slab Railling | SQM | 19.6200 | 1271.9900 | 821.001.001.001.008.007.001. | 1049.1500 | Labour | 0 | 4372.1200
745563 | 4TH FLOOR FABRICATION | SQM | 0.0000 | 0.0000 | 169227 | Supply & fixing MS Railings | SQM | 63.6300 | 1437.4100 | 821.001.001.001.008.007.001. | 1185.5900 | Labour | 0 | 16023.3100
745563 | 4TH FLOOR FABRICATION | SQM | 0.0000 | 0.0000 | 169228 | Supply & fixing MS Window Grill | SQM | 45.9000 | 1271.9900 | 821.001.001.001.008.007.001. | 1049.1500 | Labour | 0 | 10228.3600
745563 | 4TH FLOOR FABRICATION | SQM | 0.0000 | 0.0000 | 169223 | Supply & fixing Passage MS Railings | RMT | 53.8100 | 303.1000 | 821.001.001.001.008.007.001. | 250.0000 | Labour | 0 | 2857.3100
745563 | 4TH FLOOR FABRICATION | SQM | 0.0000 | 0.0000 | 169224 | Supply & fixing Staircase MS Railings | SQM | 16.1300 | 1437.4100 | 821.001.001.001.008.007.001. | 1185.5900 | Labour | 0 | 4061.8600
745565 | 5TH FLOOR FABRICATION | SQM | 0.0000 | 0.0000 | 169226 | Supply & fixin Duct Closing Louvers- Elec duct etc | SQM | 29.0200 | 2764.8900 | 821.001.001.001.008.008.001. | 2280.5100 | Labour | 0 | 14056.7100
745565 | 5TH FLOOR FABRICATION | SQM | 0.0000 | 0.0000 | 169225 | Supply & fixin Ext. Service Slab Railling | SQM | 19.6200 | 1271.9900 | 821.001.001.001.008.008.001. | 1049.1500 | Labour | 0 | 4372.1200
745565 | 5TH FLOOR FABRICATION | SQM | 0.0000 | 0.0000 | 169227 | Supply & fixing MS Railings | SQM | 63.6300 | 1437.4100 | 821.001.001.001.008.008.001. | 1185.5900 | Labour | 0 | 16023.3100
745565 | 5TH FLOOR FABRICATION | SQM | 0.0000 | 0.0000 | 169228 | Supply & fixing MS Window Grill | SQM | 45.9000 | 1271.9900 | 821.001.001.001.008.008.001. | 1049.1500 | Labour | 0 | 10228.3600
745565 | 5TH FLOOR FABRICATION | SQM | 0.0000 | 0.0000 | 169223 | Supply & fixing Passage MS Railings | RMT | 53.8100 | 303.1000 | 821.001.001.001.008.008.001. | 250.0000 | Labour | 0 | 2857.3100
745565 | 5TH FLOOR FABRICATION | SQM | 0.0000 | 0.0000 | 169224 | Supply & fixing Staircase MS Railings | SQM | 16.1300 | 1437.4100 | 821.001.001.001.008.008.001. | 1185.5900 | Labour | 0 | 4061.8600
745567 | 6TH FLOOR FABRICATION | SQM | 0.0000 | 0.0000 | 169226 | Supply & fixin Duct Closing Louvers- Elec duct etc | SQM | 29.0200 | 2764.8900 | 821.001.001.001.008.009.001. | 2280.5100 | Labour | 0 | 14056.7100
745567 | 6TH FLOOR FABRICATION | SQM | 0.0000 | 0.0000 | 169225 | Supply & fixin Ext. Service Slab Railling | SQM | 19.6200 | 1271.9900 | 821.001.001.001.008.009.001. | 1049.1500 | Labour | 0 | 4372.1200
745567 | 6TH FLOOR FABRICATION | SQM | 0.0000 | 0.0000 | 169227 | Supply & fixing MS Railings | SQM | 63.6300 | 1437.4100 | 821.001.001.001.008.009.001. | 1185.5900 | Labour | 0 | 16023.3100
745567 | 6TH FLOOR FABRICATION | SQM | 0.0000 | 0.0000 | 169228 | Supply & fixing MS Window Grill | SQM | 45.9000 | 1271.9900 | 821.001.001.001.008.009.001. | 1049.1500 | Labour | 0 | 10228.3600
745567 | 6TH FLOOR FABRICATION | SQM | 0.0000 | 0.0000 | 169223 | Supply & fixing Passage MS Railings | RMT | 53.8100 | 303.1000 | 821.001.001.001.008.009.001. | 250.0000 | Labour | 0 | 2857.3100
745567 | 6TH FLOOR FABRICATION | SQM | 0.0000 | 0.0000 | 169224 | Supply & fixing Staircase MS Railings | SQM | 16.1300 | 1437.4100 | 821.001.001.001.008.009.001. | 1185.5900 | Labour | 0 | 4061.8600
745569 | 7TH FLOOR FABRICATION | SQM | 0.0000 | 0.0000 | 169226 | Supply & fixin Duct Closing Louvers- Elec duct etc | SQM | 29.0200 | 2764.8900 | 821.001.001.001.008.010.001. | 2280.5100 | Labour | 0 | 14056.7100
745569 | 7TH FLOOR FABRICATION | SQM | 0.0000 | 0.0000 | 169225 | Supply & fixin Ext. Service Slab Railling | SQM | 19.6200 | 1271.9900 | 821.001.001.001.008.010.001. | 1049.1500 | Labour | 0 | 4372.1200
745569 | 7TH FLOOR FABRICATION | SQM | 0.0000 | 0.0000 | 169227 | Supply & fixing MS Railings | SQM | 63.6300 | 1437.4100 | 821.001.001.001.008.010.001. | 1185.5900 | Labour | 0 | 16023.3100
745569 | 7TH FLOOR FABRICATION | SQM | 0.0000 | 0.0000 | 169228 | Supply & fixing MS Window Grill | SQM | 45.9000 | 1271.9900 | 821.001.001.001.008.010.001. | 1049.1500 | Labour | 0 | 10228.3600
745569 | 7TH FLOOR FABRICATION | SQM | 0.0000 | 0.0000 | 169223 | Supply & fixing Passage MS Railings | RMT | 53.8100 | 303.1000 | 821.001.001.001.008.010.001. | 250.0000 | Labour | 0 | 2857.3100
745569 | 7TH FLOOR FABRICATION | SQM | 0.0000 | 0.0000 | 169224 | Supply & fixing Staircase MS Railings | SQM | 16.1300 | 1437.4100 | 821.001.001.001.008.010.001. | 1185.5900 | Labour | 0 | 4061.8600
745571 | 8TH FLOOR FABRICATION | SQM | 0.0000 | 0.0000 | 169226 | Supply & fixin Duct Closing Louvers- Elec duct etc | SQM | 29.0200 | 2764.8900 | 821.001.001.001.008.011.001. | 2280.5100 | Labour | 0 | 14056.7100
745571 | 8TH FLOOR FABRICATION | SQM | 0.0000 | 0.0000 | 169225 | Supply & fixin Ext. Service Slab Railling | SQM | 17.5300 | 1271.9900 | 821.001.001.001.008.011.001. | 1049.1500 | Labour | 0 | 3906.3900
745571 | 8TH FLOOR FABRICATION | SQM | 0.0000 | 0.0000 | 169227 | Supply & fixing MS Railings | SQM | 58.3300 | 1437.4100 | 821.001.001.001.008.011.001. | 1185.5900 | Labour | 0 | 14688.6600
745571 | 8TH FLOOR FABRICATION | SQM | 0.0000 | 0.0000 | 169228 | Supply & fixing MS Window Grill | SQM | 42.0800 | 1271.9900 | 821.001.001.001.008.011.001. | 1049.1500 | Labour | 0 | 9377.1100
745571 | 8TH FLOOR FABRICATION | SQM | 0.0000 | 0.0000 | 169223 | Supply & fixing Passage MS Railings | RMT | 53.8100 | 303.1000 | 821.001.001.001.008.011.001. | 250.0000 | Labour | 0 | 2857.3100
745571 | 8TH FLOOR FABRICATION | SQM | 0.0000 | 0.0000 | 169224 | Supply & fixing Staircase MS Railings | SQM | 16.1300 | 1437.4100 | 821.001.001.001.008.011.001. | 1185.5900 | Labour | 0 | 4061.8600
745573 | 9TH FLOOR FABRICATION | SQM | 0.0000 | 0.0000 | 169226 | Supply & fixin Duct Closing Louvers- Elec duct etc | SQM | 29.0200 | 2764.8900 | 821.001.001.001.008.012.001. | 2280.5100 | Labour | 0 | 14056.7100
745573 | 9TH FLOOR FABRICATION | SQM | 0.0000 | 0.0000 | 169225 | Supply & fixin Ext. Service Slab Railling | SQM | 19.6200 | 1271.9900 | 821.001.001.001.008.012.001. | 1049.1500 | Labour | 0 | 4372.1200
745573 | 9TH FLOOR FABRICATION | SQM | 0.0000 | 0.0000 | 169227 | Supply & fixing MS Railings | SQM | 63.6300 | 1437.4100 | 821.001.001.001.008.012.001. | 1185.5900 | Labour | 0 | 16023.3100
745573 | 9TH FLOOR FABRICATION | SQM | 0.0000 | 0.0000 | 169228 | Supply & fixing MS Window Grill | SQM | 45.9000 | 1271.9900 | 821.001.001.001.008.012.001. | 1049.1500 | Labour | 0 | 10228.3600
745573 | 9TH FLOOR FABRICATION | SQM | 0.0000 | 0.0000 | 169223 | Supply & fixing Passage MS Railings | RMT | 53.8100 | 303.1000 | 821.001.001.001.008.012.001. | 250.0000 | Labour | 0 | 2857.3100
745573 | 9TH FLOOR FABRICATION | SQM | 0.0000 | 0.0000 | 169224 | Supply & fixing Staircase MS Railings | SQM | 16.1300 | 1437.4100 | 821.001.001.001.008.012.001. | 1185.5900 | Labour | 0 | 4061.8600
745575 | 10TH FLOOR FABRICATION | SQM | 0.0000 | 0.0000 | 169226 | Supply & fixin Duct Closing Louvers- Elec duct etc | SQM | 29.0200 | 2764.8900 | 821.001.001.001.008.013.001. | 2280.5100 | Labour | 0 | 14056.7100
745575 | 10TH FLOOR FABRICATION | SQM | 0.0000 | 0.0000 | 169225 | Supply & fixin Ext. Service Slab Railling | SQM | 19.6200 | 1271.9900 | 821.001.001.001.008.013.001. | 1049.1500 | Labour | 0 | 4372.1200
745575 | 10TH FLOOR FABRICATION | SQM | 0.0000 | 0.0000 | 169227 | Supply & fixing MS Railings | SQM | 63.6300 | 1437.4100 | 821.001.001.001.008.013.001. | 1185.5900 | Labour | 0 | 16023.3100
745575 | 10TH FLOOR FABRICATION | SQM | 0.0000 | 0.0000 | 169228 | Supply & fixing MS Window Grill | SQM | 45.9000 | 1271.9900 | 821.001.001.001.008.013.001. | 1049.1500 | Labour | 0 | 10228.3600
745575 | 10TH FLOOR FABRICATION | SQM | 0.0000 | 0.0000 | 169223 | Supply & fixing Passage MS Railings | RMT | 53.8100 | 303.1000 | 821.001.001.001.008.013.001. | 250.0000 | Labour | 0 | 2857.3100
745575 | 10TH FLOOR FABRICATION | SQM | 0.0000 | 0.0000 | 169224 | Supply & fixing Staircase MS Railings | SQM | 16.1300 | 1437.4100 | 821.001.001.001.008.013.001. | 1185.5900 | Labour | 0 | 4061.8600
745577 | 11TH FLOOR FABRICATION | SQM | 0.0000 | 0.0000 | 169226 | Supply & fixin Duct Closing Louvers- Elec duct etc | SQM | 29.0200 | 2764.8900 | 821.001.001.001.008.014.001. | 2280.5100 | Labour | 0 | 14056.7100
745577 | 11TH FLOOR FABRICATION | SQM | 0.0000 | 0.0000 | 169225 | Supply & fixin Ext. Service Slab Railling | SQM | 19.6200 | 1271.9900 | 821.001.001.001.008.014.001. | 1049.1500 | Labour | 0 | 4372.1200
745577 | 11TH FLOOR FABRICATION | SQM | 0.0000 | 0.0000 | 169227 | Supply & fixing MS Railings | SQM | 63.6300 | 1437.4100 | 821.001.001.001.008.014.001. | 1185.5900 | Labour | 0 | 16023.3100
745577 | 11TH FLOOR FABRICATION | SQM | 0.0000 | 0.0000 | 169228 | Supply & fixing MS Window Grill | SQM | 45.9000 | 1271.9900 | 821.001.001.001.008.014.001. | 1049.1500 | Labour | 0 | 10228.3600
745577 | 11TH FLOOR FABRICATION | SQM | 0.0000 | 0.0000 | 169223 | Supply & fixing Passage MS Railings | RMT | 53.8100 | 303.1000 | 821.001.001.001.008.014.001. | 250.0000 | Labour | 0 | 2857.3100
745577 | 11TH FLOOR FABRICATION | SQM | 0.0000 | 0.0000 | 169224 | Supply & fixing Staircase MS Railings | SQM | 16.1300 | 1437.4100 | 821.001.001.001.008.014.001. | 1185.5900 | Labour | 0 | 4061.8600
745579 | 12TH FLOOR FABRICATION | SQM | 0.0000 | 0.0000 | 169226 | Supply & fixin Duct Closing Louvers- Elec duct etc | SQM | 29.0200 | 2764.8900 | 821.001.001.001.008.015.001. | 2280.5100 | Labour | 0 | 14056.7100
745579 | 12TH FLOOR FABRICATION | SQM | 0.0000 | 0.0000 | 169225 | Supply & fixin Ext. Service Slab Railling | SQM | 19.6200 | 1271.9900 | 821.001.001.001.008.015.001. | 1049.1500 | Labour | 0 | 4372.1200
745579 | 12TH FLOOR FABRICATION | SQM | 0.0000 | 0.0000 | 169227 | Supply & fixing MS Railings | SQM | 63.6300 | 1437.4100 | 821.001.001.001.008.015.001. | 1185.5900 | Labour | 0 | 16023.3100
745579 | 12TH FLOOR FABRICATION | SQM | 0.0000 | 0.0000 | 169228 | Supply & fixing MS Window Grill | SQM | 45.9000 | 1271.9900 | 821.001.001.001.008.015.001. | 1049.1500 | Labour | 0 | 10228.3600
745579 | 12TH FLOOR FABRICATION | SQM | 0.0000 | 0.0000 | 169223 | Supply & fixing Passage MS Railings | RMT | 53.8100 | 303.1000 | 821.001.001.001.008.015.001. | 250.0000 | Labour | 0 | 2857.3100
745579 | 12TH FLOOR FABRICATION | SQM | 0.0000 | 0.0000 | 169224 | Supply & fixing Staircase MS Railings | SQM | 16.1300 | 1437.4100 | 821.001.001.001.008.015.001. | 1185.5900 | Labour | 0 | 4061.8600
745581 | 13TH FLOOR FABRICATION | SQM | 0.0000 | 0.0000 | 169226 | Supply & fixin Duct Closing Louvers- Elec duct etc | SQM | 29.0200 | 2764.8900 | 821.001.001.001.008.016.001. | 2280.5100 | Labour | 0 | 14056.7100
745581 | 13TH FLOOR FABRICATION | SQM | 0.0000 | 0.0000 | 169225 | Supply & fixin Ext. Service Slab Railling | SQM | 17.5300 | 1271.9900 | 821.001.001.001.008.016.001. | 1049.1500 | Labour | 0 | 3906.3900
745581 | 13TH FLOOR FABRICATION | SQM | 0.0000 | 0.0000 | 169227 | Supply & fixing MS Railings | SQM | 58.3300 | 1437.4100 | 821.001.001.001.008.016.001. | 1185.5900 | Labour | 0 | 14688.6600
745581 | 13TH FLOOR FABRICATION | SQM | 0.0000 | 0.0000 | 169228 | Supply & fixing MS Window Grill | SQM | 42.0800 | 1271.9900 | 821.001.001.001.008.016.001. | 1049.1500 | Labour | 0 | 9377.1100
745581 | 13TH FLOOR FABRICATION | SQM | 0.0000 | 0.0000 | 169223 | Supply & fixing Passage MS Railings | RMT | 53.8100 | 303.1000 | 821.001.001.001.008.016.001. | 250.0000 | Labour | 0 | 2857.3100
745581 | 13TH FLOOR FABRICATION | SQM | 0.0000 | 0.0000 | 169224 | Supply & fixing Staircase MS Railings | SQM | 16.1300 | 1437.4100 | 821.001.001.001.008.016.001. | 1185.5900 | Labour | 0 | 4061.8600
745583 | 14TH FLOOR FABRICATION | SQM | 0.0000 | 0.0000 | 169226 | Supply & fixin Duct Closing Louvers- Elec duct etc | SQM | 29.0200 | 2764.8900 | 821.001.001.001.008.017.001. | 2280.5100 | Labour | 0 | 14056.7100
745583 | 14TH FLOOR FABRICATION | SQM | 0.0000 | 0.0000 | 169225 | Supply & fixin Ext. Service Slab Railling | SQM | 19.6200 | 1271.9900 | 821.001.001.001.008.017.001. | 1049.1500 | Labour | 0 | 4372.1200
745583 | 14TH FLOOR FABRICATION | SQM | 0.0000 | 0.0000 | 169227 | Supply & fixing MS Railings | SQM | 63.6300 | 1437.4100 | 821.001.001.001.008.017.001. | 1185.5900 | Labour | 0 | 16023.3100
745583 | 14TH FLOOR FABRICATION | SQM | 0.0000 | 0.0000 | 169228 | Supply & fixing MS Window Grill | SQM | 45.9000 | 1271.9900 | 821.001.001.001.008.017.001. | 1049.1500 | Labour | 0 | 10228.3600
745583 | 14TH FLOOR FABRICATION | SQM | 0.0000 | 0.0000 | 169223 | Supply & fixing Passage MS Railings | RMT | 53.8100 | 303.1000 | 821.001.001.001.008.017.001. | 250.0000 | Labour | 0 | 2857.3100
745583 | 14TH FLOOR FABRICATION | SQM | 0.0000 | 0.0000 | 169224 | Supply & fixing Staircase MS Railings | SQM | 16.1300 | 1437.4100 | 821.001.001.001.008.017.001. | 1185.5900 | Labour | 0 | 4061.8600
745673 | TERRACE STAIRCASE | NO | 0.0000 | 0.0000 | 169280 | Supply & fixin Duct Closing at Terrace | SQM | 112.6900 | 1.0300 | 821.001.001.001.008.018.001. | 0.8500 | Labour | 0 | 20.2800
745673 | TERRACE STAIRCASE | NO | 0.0000 | 0.0000 | 169237 | Supply & fixin MS door- Staircase Headroom | NO | 3.0000 | 1.0300 | 821.001.001.001.008.018.001. | 0.8500 | Labour | 0 | 0.5400
745671 | STILT 2 TRACK WINDOWS | SQM | 4.9500 | 4.9500 | 169236 | M+L- Cleaning & handover with accessories fittings 2 track | SQM | 4.9500 | 635.0800 | 821.001.001.001.009.003.001. | 538.2000 | Labour | 0 | 479.5400
745671 | STILT 2 TRACK WINDOWS | SQM | 4.9500 | 4.9500 | 169230 | M+L- Fixing of window with glass 2 track | SQM | 4.9500 | 1270.1500 | 821.001.001.001.009.003.001. | 1076.4000 | Labour | 0 | 959.0700
745671 | STILT 2 TRACK WINDOWS | SQM | 4.9500 | 4.9500 | 169229 | M+L- Supply of material at site 2 Track | SQM | 4.9500 | 1270.1500 | 821.001.001.001.009.003.001. | 1076.4000 | Labour | 0 | 959.0700
745589 | 1ST FLOOR FRENCH DOOR 2 SHUTTER | SQM | 32.7600 | 32.7600 | 169235 | M+L- Cleaning & handover of GI french door 2 shutter | SQM | 32.7600 | 590.6300 | 821.001.001.001.009.004.004. | 500.5300 | Labour | 0 | 2951.5300
745589 | 1ST FLOOR FRENCH DOOR 2 SHUTTER | SQM | 32.7600 | 32.7600 | 169233 | M+L- Supply & fixing of GI powder coated frame 2 shutter | SQM | 32.7600 | 1574.9900 | 821.001.001.001.009.004.004. | 1334.7400 | Labour | 0 | 7870.6900
745589 | 1ST FLOOR FRENCH DOOR 2 SHUTTER | SQM | 32.7600 | 32.7600 | 169234 | M+L- Supply & fixing of GI powder coated shutter with glass2 | SQM | 32.7600 | 1771.8600 | 821.001.001.001.009.004.004. | 1501.5800 | Labour | 0 | 8854.5200
745590 | 1ST FLOOR FRENCH DOOR 3 SHUTTER | SQM | 49.1400 | 49.1400 | 169675 | M+L- Cleaning & handover of GI french door 3 shutter | SQM | 49.1400 | 590.6300 | 821.001.001.001.009.004.005. | 500.5300 | Labour | 0 | 4427.2900
745590 | 1ST FLOOR FRENCH DOOR 3 SHUTTER | SQM | 49.1400 | 49.1400 | 169676 | M+L- Supply & fixing of GI powder coated frame 3 shutter | SQM | 49.1400 | 1574.9900 | 821.001.001.001.009.004.005. | 1334.7400 | Labour | 0 | 11806.0400
745590 | 1ST FLOOR FRENCH DOOR 3 SHUTTER | SQM | 49.1400 | 49.1400 | 169677 | M+L- Supply & fixing of GI powder coated shutter with glass3 | SQM | 49.1400 | 1771.8600 | 821.001.001.001.009.004.005. | 1501.5800 | Labour | 0 | 13281.7800
745591 | 1ST FLOOR 2.5 TRACK UPVC WINDOW | SQM | 45.9000 | 45.9000 | 169671 | M+L- Cleaning & handover with accessories fittings 3 track | SQM | 0.0000 | 0.0000 | 821.001.001.001.009.004.006. | 602.7800 | Labour | 0 | 0.0000
745591 | 1ST FLOOR 2.5 TRACK UPVC WINDOW | SQM | 45.9000 | 45.9000 | 169672 | M+L- Fixing of window with glass 3 track | SQM | 0.0000 | 0.0000 | 821.001.001.001.009.004.006. | 1205.5700 | Labour | 0 | 0.0000
745591 | 1ST FLOOR 2.5 TRACK UPVC WINDOW | SQM | 45.9000 | 45.9000 | 169670 | M+L- Supply of material at site 3 Track | SQM | 0.0000 | 0.0000 | 821.001.001.001.009.004.006. | 1205.5700 | Labour | 0 | 0.0000
745591 | 1ST FLOOR 2.5 TRACK UPVC WINDOW | SQM | 45.9000 | 45.9000 | 171309 | SITC of UPVC Window | SQM | 45.9000 | 0.6000 | 821.001.001.001.009.004.006. | 0.5000 | Labour | 0 | 4.5900
745592 | 1ST FLOOR 2 TRACK UPVC WINDOWS | SQM | 4.9500 | 4.9500 | 169236 | M+L- Cleaning & handover with accessories fittings 2 track | SQM | 0.0000 | 0.0000 | 821.001.001.001.009.004.007. | 538.2000 | Labour | 0 | 0.0000
745592 | 1ST FLOOR 2 TRACK UPVC WINDOWS | SQM | 4.9500 | 4.9500 | 169230 | M+L- Fixing of window with glass 2 track | SQM | 0.0000 | 0.0000 | 821.001.001.001.009.004.007. | 1076.4000 | Labour | 0 | 0.0000
745592 | 1ST FLOOR 2 TRACK UPVC WINDOWS | SQM | 4.9500 | 4.9500 | 169229 | M+L- Supply of material at site 2 Track | SQM | 0.0000 | 0.0000 | 821.001.001.001.009.004.007. | 1076.4000 | Labour | 0 | 0.0000
745592 | 1ST FLOOR 2 TRACK UPVC WINDOWS | SQM | 4.9500 | 4.9500 | 171309 | SITC of UPVC Window | SQM | 4.9500 | 0.6000 | 821.001.001.001.009.004.007. | 0.5000 | Labour | 0 | 0.5000
748225 | 1ST FLOOR UPVC TOILET VENTILATOR | SQM | 14.4000 | 14.4000 | 169232 | M+L- Toilet louvers with exhaust provision | SQM | 14.4000 | 3175.3800 | 821.001.001.001.009.004.008. | 2691.0000 | Labour | 0 | 6975.0700
745595 | 2ND FLOOR FRENCH DOOR 2 SHUTTER | SQM | 32.7600 | 32.7600 | 169235 | M+L- Cleaning & handover of GI french door 2 shutter | SQM | 32.7600 | 590.6300 | 821.001.001.001.009.005.002. | 500.5300 | Labour | 0 | 2951.5300
745595 | 2ND FLOOR FRENCH DOOR 2 SHUTTER | SQM | 32.7600 | 32.7600 | 169233 | M+L- Supply & fixing of GI powder coated frame 2 shutter | SQM | 32.7600 | 1574.9900 | 821.001.001.001.009.005.002. | 1334.7400 | Labour | 0 | 7870.6900
745595 | 2ND FLOOR FRENCH DOOR 2 SHUTTER | SQM | 32.7600 | 32.7600 | 169234 | M+L- Supply & fixing of GI powder coated shutter with glass2 | SQM | 32.7600 | 1771.8600 | 821.001.001.001.009.005.002. | 1501.5800 | Labour | 0 | 8854.5200
745596 | 2ND FLOOR FRENCH DOOR 3 SHUTTER | SQM | 49.1400 | 49.1400 | 169675 | M+L- Cleaning & handover of GI french door 3 shutter | SQM | 49.1400 | 590.6300 | 821.001.001.001.009.005.003. | 500.5300 | Labour | 0 | 4427.2900
745596 | 2ND FLOOR FRENCH DOOR 3 SHUTTER | SQM | 49.1400 | 49.1400 | 169676 | M+L- Supply & fixing of GI powder coated frame 3 shutter | SQM | 49.1400 | 1574.9900 | 821.001.001.001.009.005.003. | 1334.7400 | Labour | 0 | 11806.0400
745596 | 2ND FLOOR FRENCH DOOR 3 SHUTTER | SQM | 49.1400 | 49.1400 | 169677 | M+L- Supply & fixing of GI powder coated shutter with glass3 | SQM | 49.1400 | 1771.8600 | 821.001.001.001.009.005.003. | 1501.5800 | Labour | 0 | 13281.7800
745597 | 2ND FLOOR 2.5 TRACK UPVC WINDOW | SQM | 45.9000 | 45.9000 | 169671 | M+L- Cleaning & handover with accessories fittings 3 track | SQM | 0.0000 | 0.0000 | 821.001.001.001.009.005.004. | 602.7800 | Labour | 0 | 0.0000
745597 | 2ND FLOOR 2.5 TRACK UPVC WINDOW | SQM | 45.9000 | 45.9000 | 169672 | M+L- Fixing of window with glass 3 track | SQM | 0.0000 | 0.0000 | 821.001.001.001.009.005.004. | 1205.5700 | Labour | 0 | 0.0000
745597 | 2ND FLOOR 2.5 TRACK UPVC WINDOW | SQM | 45.9000 | 45.9000 | 169670 | M+L- Supply of material at site 3 Track | SQM | 0.0000 | 0.0000 | 821.001.001.001.009.005.004. | 1205.5700 | Labour | 0 | 0.0000
745597 | 2ND FLOOR 2.5 TRACK UPVC WINDOW | SQM | 45.9000 | 45.9000 | 171309 | SITC of UPVC Window | SQM | 45.9000 | 0.6000 | 821.001.001.001.009.005.004. | 0.5000 | Labour | 0 | 4.5900
748226 | 2ND FLOOR UPVC TOILET VENTILATOR | SQM | 14.4000 | 14.4000 | 169232 | M+L- Toilet louvers with exhaust provision | SQM | 14.4000 | 3175.3800 | 821.001.001.001.009.005.005. | 2691.0000 | Labour | 0 | 6975.0800
745598 | 2ND FLOOR 2 UPVC TRACK WINDOWS | SQM | 4.9500 | 4.9500 | 169236 | M+L- Cleaning & handover with accessories fittings 2 track | SQM | 0.0000 | 0.0000 | 821.001.001.001.009.005.006. | 538.2000 | Labour | 0 | 0.0000
745598 | 2ND FLOOR 2 UPVC TRACK WINDOWS | SQM | 4.9500 | 4.9500 | 169230 | M+L- Fixing of window with glass 2 track | SQM | 0.0000 | 0.0000 | 821.001.001.001.009.005.006. | 1076.4000 | Labour | 0 | 0.0000
745598 | 2ND FLOOR 2 UPVC TRACK WINDOWS | SQM | 4.9500 | 4.9500 | 169229 | M+L- Supply of material at site 2 Track | SQM | 0.0000 | 0.0000 | 821.001.001.001.009.005.006. | 1076.4000 | Labour | 0 | 0.0000
745598 | 2ND FLOOR 2 UPVC TRACK WINDOWS | SQM | 4.9500 | 4.9500 | 171309 | SITC of UPVC Window | SQM | 4.9500 | 0.6000 | 821.001.001.001.009.005.006. | 0.5000 | Labour | 0 | 0.5000
745601 | 3RD FLOOR FRENCH DOOR 2 SHUTTER | SQM | 32.7600 | 32.7600 | 169235 | M+L- Cleaning & handover of GI french door 2 shutter | SQM | 32.7600 | 590.6300 | 821.001.001.001.009.006.002. | 500.5300 | Labour | 0 | 2951.5300
745601 | 3RD FLOOR FRENCH DOOR 2 SHUTTER | SQM | 32.7600 | 32.7600 | 169233 | M+L- Supply & fixing of GI powder coated frame 2 shutter | SQM | 32.7600 | 1574.9900 | 821.001.001.001.009.006.002. | 1334.7400 | Labour | 0 | 7870.6900
745601 | 3RD FLOOR FRENCH DOOR 2 SHUTTER | SQM | 32.7600 | 32.7600 | 169234 | M+L- Supply & fixing of GI powder coated shutter with glass2 | SQM | 32.7600 | 1771.8600 | 821.001.001.001.009.006.002. | 1501.5800 | Labour | 0 | 8854.5200
745602 | 3RD FLOOR FRENCH DOOR 3 SHUTTER | SQM | 49.1400 | 49.1400 | 169675 | M+L- Cleaning & handover of GI french door 3 shutter | SQM | 49.1400 | 590.6300 | 821.001.001.001.009.006.003. | 500.5300 | Labour | 0 | 4427.2900
745602 | 3RD FLOOR FRENCH DOOR 3 SHUTTER | SQM | 49.1400 | 49.1400 | 169676 | M+L- Supply & fixing of GI powder coated frame 3 shutter | SQM | 49.1400 | 1574.9900 | 821.001.001.001.009.006.003. | 1334.7400 | Labour | 0 | 11806.0400
745602 | 3RD FLOOR FRENCH DOOR 3 SHUTTER | SQM | 49.1400 | 49.1400 | 169677 | M+L- Supply & fixing of GI powder coated shutter with glass3 | SQM | 49.1400 | 1771.8600 | 821.001.001.001.009.006.003. | 1501.5800 | Labour | 0 | 13281.7800
745603 | 3RD FLOOR 2.5 TRACK UPVC WINDOW | SQM | 45.9000 | 45.9000 | 169671 | M+L- Cleaning & handover with accessories fittings 3 track | SQM | 0.0000 | 0.0000 | 821.001.001.001.009.006.004. | 602.7800 | Labour | 0 | 0.0000
745603 | 3RD FLOOR 2.5 TRACK UPVC WINDOW | SQM | 45.9000 | 45.9000 | 169672 | M+L- Fixing of window with glass 3 track | SQM | 0.0000 | 0.0000 | 821.001.001.001.009.006.004. | 1205.5700 | Labour | 0 | 0.0000
745603 | 3RD FLOOR 2.5 TRACK UPVC WINDOW | SQM | 45.9000 | 45.9000 | 169670 | M+L- Supply of material at site 3 Track | SQM | 0.0000 | 0.0000 | 821.001.001.001.009.006.004. | 1205.5700 | Labour | 0 | 0.0000
745603 | 3RD FLOOR 2.5 TRACK UPVC WINDOW | SQM | 45.9000 | 45.9000 | 171309 | SITC of UPVC Window | SQM | 45.9000 | 0.6000 | 821.001.001.001.009.006.004. | 0.5000 | Labour | 0 | 4.5900
748227 | 3RD FLOOR TOILET UPVC VENTILATOR | SQM | 14.4000 | 14.4000 | 169232 | M+L- Toilet louvers with exhaust provision | SQM | 14.4000 | 3175.3800 | 821.001.001.001.009.006.005. | 2691.0000 | Labour | 0 | 6975.0800
745604 | 3RD FLOOR 2 TRACK UPVC WINDOWS | SQM | 4.9500 | 4.9500 | 169236 | M+L- Cleaning & handover with accessories fittings 2 track | SQM | 0.0000 | 0.0000 | 821.001.001.001.009.006.006. | 538.2000 | Labour | 0 | 0.0000
745604 | 3RD FLOOR 2 TRACK UPVC WINDOWS | SQM | 4.9500 | 4.9500 | 169230 | M+L- Fixing of window with glass 2 track | SQM | 0.0000 | 0.0000 | 821.001.001.001.009.006.006. | 1076.4000 | Labour | 0 | 0.0000
745604 | 3RD FLOOR 2 TRACK UPVC WINDOWS | SQM | 4.9500 | 4.9500 | 169229 | M+L- Supply of material at site 2 Track | SQM | 0.0000 | 0.0000 | 821.001.001.001.009.006.006. | 1076.4000 | Labour | 0 | 0.0000
745604 | 3RD FLOOR 2 TRACK UPVC WINDOWS | SQM | 4.9500 | 4.9500 | 171309 | SITC of UPVC Window | SQM | 4.9500 | 0.6000 | 821.001.001.001.009.006.006. | 0.5000 | Labour | 0 | 0.5000
745607 | 4TH FLOOR FRENCH DOOR 2 SHUTTER | SQM | 32.7600 | 32.7600 | 169235 | M+L- Cleaning & handover of GI french door 2 shutter | SQM | 32.7600 | 590.6300 | 821.001.001.001.009.007.002. | 500.5300 | Labour | 0 | 2951.5300
745607 | 4TH FLOOR FRENCH DOOR 2 SHUTTER | SQM | 32.7600 | 32.7600 | 169233 | M+L- Supply & fixing of GI powder coated frame 2 shutter | SQM | 32.7600 | 1574.9900 | 821.001.001.001.009.007.002. | 1334.7400 | Labour | 0 | 7870.6900
745607 | 4TH FLOOR FRENCH DOOR 2 SHUTTER | SQM | 32.7600 | 32.7600 | 169234 | M+L- Supply & fixing of GI powder coated shutter with glass2 | SQM | 32.7600 | 1771.8600 | 821.001.001.001.009.007.002. | 1501.5800 | Labour | 0 | 8854.5200
745608 | 4TH FLOOR FRENCH DOOR 3 SHUTTER | SQM | 49.1400 | 49.1400 | 169675 | M+L- Cleaning & handover of GI french door 3 shutter | SQM | 49.1400 | 590.6300 | 821.001.001.001.009.007.003. | 500.5300 | Labour | 0 | 4427.2900
745608 | 4TH FLOOR FRENCH DOOR 3 SHUTTER | SQM | 49.1400 | 49.1400 | 169676 | M+L- Supply & fixing of GI powder coated frame 3 shutter | SQM | 49.1400 | 1574.9900 | 821.001.001.001.009.007.003. | 1334.7400 | Labour | 0 | 11806.0400
745608 | 4TH FLOOR FRENCH DOOR 3 SHUTTER | SQM | 49.1400 | 49.1400 | 169677 | M+L- Supply & fixing of GI powder coated shutter with glass3 | SQM | 49.1400 | 1771.8600 | 821.001.001.001.009.007.003. | 1501.5800 | Labour | 0 | 13281.7800
745609 | 4TH FLOOR 2.5 TRACK UPVC WINDOW | SQM | 45.9000 | 45.9000 | 169671 | M+L- Cleaning & handover with accessories fittings 3 track | SQM | 0.0000 | 0.0000 | 821.001.001.001.009.007.004. | 602.7800 | Labour | 0 | 0.0000
745609 | 4TH FLOOR 2.5 TRACK UPVC WINDOW | SQM | 45.9000 | 45.9000 | 169672 | M+L- Fixing of window with glass 3 track | SQM | 0.0000 | 0.0000 | 821.001.001.001.009.007.004. | 1205.5700 | Labour | 0 | 0.0000
745609 | 4TH FLOOR 2.5 TRACK UPVC WINDOW | SQM | 45.9000 | 45.9000 | 169670 | M+L- Supply of material at site 3 Track | SQM | 0.0000 | 0.0000 | 821.001.001.001.009.007.004. | 1205.5700 | Labour | 0 | 0.0000
745609 | 4TH FLOOR 2.5 TRACK UPVC WINDOW | SQM | 45.9000 | 45.9000 | 171309 | SITC of UPVC Window | SQM | 45.9000 | 0.6000 | 821.001.001.001.009.007.004. | 0.5000 | Labour | 0 | 4.5900
748228 | 4TH FLOOR UPVC TOILET VENTILATOR | SQM | 14.4000 | 14.4000 | 169232 | M+L- Toilet louvers with exhaust provision | SQM | 14.4000 | 3175.3800 | 821.001.001.001.009.007.005. | 2691.0000 | Labour | 0 | 6975.0800
745610 | 4TH FLOOR 2 TRACK UPVC WINDOWS | SQM | 4.9500 | 4.9500 | 169236 | M+L- Cleaning & handover with accessories fittings 2 track | SQM | 0.0000 | 0.0000 | 821.001.001.001.009.007.006. | 538.2000 | Labour | 0 | 0.0000
745610 | 4TH FLOOR 2 TRACK UPVC WINDOWS | SQM | 4.9500 | 4.9500 | 169230 | M+L- Fixing of window with glass 2 track | SQM | 0.0000 | 0.0000 | 821.001.001.001.009.007.006. | 1076.4000 | Labour | 0 | 0.0000
745610 | 4TH FLOOR 2 TRACK UPVC WINDOWS | SQM | 4.9500 | 4.9500 | 169229 | M+L- Supply of material at site 2 Track | SQM | 0.0000 | 0.0000 | 821.001.001.001.009.007.006. | 1076.4000 | Labour | 0 | 0.0000
745610 | 4TH FLOOR 2 TRACK UPVC WINDOWS | SQM | 4.9500 | 4.9500 | 171309 | SITC of UPVC Window | SQM | 4.9500 | 0.6000 | 821.001.001.001.009.007.006. | 0.5000 | Labour | 0 | 0.5000
745613 | 5TH FLOOR FRENCH DOOR 2 SHUTTER | SQM | 32.7600 | 32.7600 | 169235 | M+L- Cleaning & handover of GI french door 2 shutter | SQM | 32.7600 | 590.6300 | 821.001.001.001.009.008.002. | 500.5300 | Labour | 0 | 2951.5300
745613 | 5TH FLOOR FRENCH DOOR 2 SHUTTER | SQM | 32.7600 | 32.7600 | 169233 | M+L- Supply & fixing of GI powder coated frame 2 shutter | SQM | 32.7600 | 1574.9900 | 821.001.001.001.009.008.002. | 1334.7400 | Labour | 0 | 7870.6900
745613 | 5TH FLOOR FRENCH DOOR 2 SHUTTER | SQM | 32.7600 | 32.7600 | 169234 | M+L- Supply & fixing of GI powder coated shutter with glass2 | SQM | 32.7600 | 1771.8600 | 821.001.001.001.009.008.002. | 1501.5800 | Labour | 0 | 8854.5200
745614 | 5TH FLOOR FRENCH DOOR 3 SHUTTER | SQM | 49.1400 | 49.1400 | 169675 | M+L- Cleaning & handover of GI french door 3 shutter | SQM | 49.1400 | 590.6300 | 821.001.001.001.009.008.003. | 500.5300 | Labour | 0 | 4427.2900
745614 | 5TH FLOOR FRENCH DOOR 3 SHUTTER | SQM | 49.1400 | 49.1400 | 169676 | M+L- Supply & fixing of GI powder coated frame 3 shutter | SQM | 49.1400 | 1574.9900 | 821.001.001.001.009.008.003. | 1334.7400 | Labour | 0 | 11806.0400
745614 | 5TH FLOOR FRENCH DOOR 3 SHUTTER | SQM | 49.1400 | 49.1400 | 169677 | M+L- Supply & fixing of GI powder coated shutter with glass3 | SQM | 49.1400 | 1771.8600 | 821.001.001.001.009.008.003. | 1501.5800 | Labour | 0 | 13281.7800
745615 | 5TH FLOOR 2.5 TRACK UPVC WINDOW | SQM | 45.9000 | 45.9000 | 169671 | M+L- Cleaning & handover with accessories fittings 3 track | SQM | 0.0000 | 0.0000 | 821.001.001.001.009.008.004. | 602.7800 | Labour | 0 | 0.0000
745615 | 5TH FLOOR 2.5 TRACK UPVC WINDOW | SQM | 45.9000 | 45.9000 | 169672 | M+L- Fixing of window with glass 3 track | SQM | 0.0000 | 0.0000 | 821.001.001.001.009.008.004. | 1205.5700 | Labour | 0 | 0.0000
745615 | 5TH FLOOR 2.5 TRACK UPVC WINDOW | SQM | 45.9000 | 45.9000 | 169670 | M+L- Supply of material at site 3 Track | SQM | 0.0000 | 0.0000 | 821.001.001.001.009.008.004. | 1205.5700 | Labour | 0 | 0.0000
745615 | 5TH FLOOR 2.5 TRACK UPVC WINDOW | SQM | 45.9000 | 45.9000 | 171309 | SITC of UPVC Window | SQM | 45.9000 | 0.6000 | 821.001.001.001.009.008.004. | 0.5000 | Labour | 0 | 4.5900
748229 | 5TH FLOOR UPVC TOILET VENTILATOR | SQM | 14.4000 | 14.4000 | 169232 | M+L- Toilet louvers with exhaust provision | SQM | 14.4000 | 3175.3800 | 821.001.001.001.009.008.005. | 2691.0000 | Labour | 0 | 6975.0800
745616 | 5TH FLOOR 2 TRACK UPVC WINDOWS | SQM | 4.9500 | 4.9500 | 169236 | M+L- Cleaning & handover with accessories fittings 2 track | SQM | 0.0000 | 0.0000 | 821.001.001.001.009.008.006. | 538.2000 | Labour | 0 | 0.0000
745616 | 5TH FLOOR 2 TRACK UPVC WINDOWS | SQM | 4.9500 | 4.9500 | 169230 | M+L- Fixing of window with glass 2 track | SQM | 0.0000 | 0.0000 | 821.001.001.001.009.008.006. | 1076.4000 | Labour | 0 | 0.0000
745616 | 5TH FLOOR 2 TRACK UPVC WINDOWS | SQM | 4.9500 | 4.9500 | 169229 | M+L- Supply of material at site 2 Track | SQM | 0.0000 | 0.0000 | 821.001.001.001.009.008.006. | 1076.4000 | Labour | 0 | 0.0000
745616 | 5TH FLOOR 2 TRACK UPVC WINDOWS | SQM | 4.9500 | 4.9500 | 171309 | SITC of UPVC Window | SQM | 4.9500 | 0.6000 | 821.001.001.001.009.008.006. | 0.5000 | Labour | 0 | 0.5000
745619 | 6TH FLOOR FRENCH DOOR 2 SHUTTER | SQM | 32.7600 | 32.7600 | 169235 | M+L- Cleaning & handover of GI french door 2 shutter | SQM | 32.7600 | 590.6300 | 821.001.001.001.009.009.002. | 500.5300 | Labour | 0 | 2951.5300
745619 | 6TH FLOOR FRENCH DOOR 2 SHUTTER | SQM | 32.7600 | 32.7600 | 169233 | M+L- Supply & fixing of GI powder coated frame 2 shutter | SQM | 32.7600 | 1574.9900 | 821.001.001.001.009.009.002. | 1334.7400 | Labour | 0 | 7870.6900
745619 | 6TH FLOOR FRENCH DOOR 2 SHUTTER | SQM | 32.7600 | 32.7600 | 169234 | M+L- Supply & fixing of GI powder coated shutter with glass2 | SQM | 32.7600 | 1771.8600 | 821.001.001.001.009.009.002. | 1501.5800 | Labour | 0 | 8854.5200
745620 | 6TH FLOOR FRENCH DOOR 3 SHUTTER | SQM | 49.1400 | 49.1400 | 169675 | M+L- Cleaning & handover of GI french door 3 shutter | SQM | 49.1400 | 590.6300 | 821.001.001.001.009.009.003. | 500.5300 | Labour | 0 | 4427.2900
745620 | 6TH FLOOR FRENCH DOOR 3 SHUTTER | SQM | 49.1400 | 49.1400 | 169676 | M+L- Supply & fixing of GI powder coated frame 3 shutter | SQM | 49.1400 | 1574.9900 | 821.001.001.001.009.009.003. | 1334.7400 | Labour | 0 | 11806.0400
745620 | 6TH FLOOR FRENCH DOOR 3 SHUTTER | SQM | 49.1400 | 49.1400 | 169677 | M+L- Supply & fixing of GI powder coated shutter with glass3 | SQM | 49.1400 | 1771.8600 | 821.001.001.001.009.009.003. | 1501.5800 | Labour | 0 | 13281.7800
745621 | 6TH FLOOR 2.5 TRACK UPVC WINDOW | SQM | 45.9000 | 45.9000 | 169671 | M+L- Cleaning & handover with accessories fittings 3 track | SQM | 0.0000 | 0.0000 | 821.001.001.001.009.009.004. | 602.7800 | Labour | 0 | 0.0000
745621 | 6TH FLOOR 2.5 TRACK UPVC WINDOW | SQM | 45.9000 | 45.9000 | 169672 | M+L- Fixing of window with glass 3 track | SQM | 0.0000 | 0.0000 | 821.001.001.001.009.009.004. | 1205.5700 | Labour | 0 | 0.0000
745621 | 6TH FLOOR 2.5 TRACK UPVC WINDOW | SQM | 45.9000 | 45.9000 | 169670 | M+L- Supply of material at site 3 Track | SQM | 0.0000 | 0.0000 | 821.001.001.001.009.009.004. | 1205.5700 | Labour | 0 | 0.0000
745621 | 6TH FLOOR 2.5 TRACK UPVC WINDOW | SQM | 45.9000 | 45.9000 | 171309 | SITC of UPVC Window | SQM | 45.9000 | 0.6000 | 821.001.001.001.009.009.004. | 0.5000 | Labour | 0 | 4.5900
748230 | 6TH FLOOR UPVC TOILET VENTILATOR | SQM | 14.4000 | 14.4000 | 169232 | M+L- Toilet louvers with exhaust provision | SQM | 14.4000 | 3175.3800 | 821.001.001.001.009.009.005. | 2691.0000 | Labour | 0 | 6975.0800
745622 | 6TH FLOOR 2 TRACK UPVC WINDOWS | SQM | 4.9500 | 4.9500 | 169236 | M+L- Cleaning & handover with accessories fittings 2 track | SQM | 0.0000 | 0.0000 | 821.001.001.001.009.009.006. | 538.2000 | Labour | 0 | 0.0000
745622 | 6TH FLOOR 2 TRACK UPVC WINDOWS | SQM | 4.9500 | 4.9500 | 169230 | M+L- Fixing of window with glass 2 track | SQM | 0.0000 | 0.0000 | 821.001.001.001.009.009.006. | 1076.4000 | Labour | 0 | 0.0000
745622 | 6TH FLOOR 2 TRACK UPVC WINDOWS | SQM | 4.9500 | 4.9500 | 169229 | M+L- Supply of material at site 2 Track | SQM | 0.0000 | 0.0000 | 821.001.001.001.009.009.006. | 1076.4000 | Labour | 0 | 0.0000
745622 | 6TH FLOOR 2 TRACK UPVC WINDOWS | SQM | 4.9500 | 4.9500 | 171309 | SITC of UPVC Window | SQM | 4.9500 | 0.6000 | 821.001.001.001.009.009.006. | 0.5000 | Labour | 0 | 0.5000
745625 | 7TH FLOOR FRENCH DOOR 2 SHUTTER | SQM | 32.7600 | 32.7600 | 169235 | M+L- Cleaning & handover of GI french door 2 shutter | SQM | 32.7600 | 590.6300 | 821.001.001.001.009.010.002. | 500.5300 | Labour | 0 | 2951.5300
745625 | 7TH FLOOR FRENCH DOOR 2 SHUTTER | SQM | 32.7600 | 32.7600 | 169233 | M+L- Supply & fixing of GI powder coated frame 2 shutter | SQM | 32.7600 | 1574.9900 | 821.001.001.001.009.010.002. | 1334.7400 | Labour | 0 | 7870.6900
745625 | 7TH FLOOR FRENCH DOOR 2 SHUTTER | SQM | 32.7600 | 32.7600 | 169234 | M+L- Supply & fixing of GI powder coated shutter with glass2 | SQM | 32.7600 | 1771.8600 | 821.001.001.001.009.010.002. | 1501.5800 | Labour | 0 | 8854.5200
745626 | 7TH FLOOR FRENCH DOOR 3 SHUTTER | SQM | 49.1400 | 49.1400 | 169675 | M+L- Cleaning & handover of GI french door 3 shutter | SQM | 49.1400 | 590.6300 | 821.001.001.001.009.010.003. | 500.5300 | Labour | 0 | 4427.2900
745626 | 7TH FLOOR FRENCH DOOR 3 SHUTTER | SQM | 49.1400 | 49.1400 | 169676 | M+L- Supply & fixing of GI powder coated frame 3 shutter | SQM | 49.1400 | 1574.9900 | 821.001.001.001.009.010.003. | 1334.7400 | Labour | 0 | 11806.0400
745626 | 7TH FLOOR FRENCH DOOR 3 SHUTTER | SQM | 49.1400 | 49.1400 | 169677 | M+L- Supply & fixing of GI powder coated shutter with glass3 | SQM | 49.1400 | 1771.8600 | 821.001.001.001.009.010.003. | 1501.5800 | Labour | 0 | 13281.7800
745627 | 7TH FLOOR 2.5 TRACK UPVC WINDOW | SQM | 45.9000 | 45.9000 | 169671 | M+L- Cleaning & handover with accessories fittings 3 track | SQM | 0.0000 | 0.0000 | 821.001.001.001.009.010.004. | 602.7800 | Labour | 0 | 0.0000
745627 | 7TH FLOOR 2.5 TRACK UPVC WINDOW | SQM | 45.9000 | 45.9000 | 169672 | M+L- Fixing of window with glass 3 track | SQM | 0.0000 | 0.0000 | 821.001.001.001.009.010.004. | 1205.5700 | Labour | 0 | 0.0000
745627 | 7TH FLOOR 2.5 TRACK UPVC WINDOW | SQM | 45.9000 | 45.9000 | 169670 | M+L- Supply of material at site 3 Track | SQM | 0.0000 | 0.0000 | 821.001.001.001.009.010.004. | 1205.5700 | Labour | 0 | 0.0000
745627 | 7TH FLOOR 2.5 TRACK UPVC WINDOW | SQM | 45.9000 | 45.9000 | 171309 | SITC of UPVC Window | SQM | 45.9000 | 0.6000 | 821.001.001.001.009.010.004. | 0.5000 | Labour | 0 | 4.5900
748231 | 7TH FLOOR UPVC TOILET VENTILATOR | SQM | 14.4000 | 14.4000 | 169232 | M+L- Toilet louvers with exhaust provision | SQM | 14.4000 | 3175.3800 | 821.001.001.001.009.010.005. | 2691.0000 | Labour | 0 | 6975.0800
745628 | 7TH FLOOR 2 TRACK UPVC WINDOWS | SQM | 4.9500 | 4.9500 | 169236 | M+L- Cleaning & handover with accessories fittings 2 track | SQM | 0.0000 | 0.0000 | 821.001.001.001.009.010.006. | 538.2000 | Labour | 0 | 0.0000
745628 | 7TH FLOOR 2 TRACK UPVC WINDOWS | SQM | 4.9500 | 4.9500 | 169230 | M+L- Fixing of window with glass 2 track | SQM | 0.0000 | 0.0000 | 821.001.001.001.009.010.006. | 1076.4000 | Labour | 0 | 0.0000
745628 | 7TH FLOOR 2 TRACK UPVC WINDOWS | SQM | 4.9500 | 4.9500 | 169229 | M+L- Supply of material at site 2 Track | SQM | 0.0000 | 0.0000 | 821.001.001.001.009.010.006. | 1076.4000 | Labour | 0 | 0.0000
745628 | 7TH FLOOR 2 TRACK UPVC WINDOWS | SQM | 4.9500 | 4.9500 | 171309 | SITC of UPVC Window | SQM | 4.9500 | 0.6000 | 821.001.001.001.009.010.006. | 0.5000 | Labour | 0 | 0.5000
745631 | 8TH FLOOR FRENCH DOOR 2 SHUTTER | SQM | 30.0300 | 30.0300 | 169235 | M+L- Cleaning & handover of GI french door 2 shutter | SQM | 30.0300 | 590.6300 | 821.001.001.001.009.011.002. | 500.5300 | Labour | 0 | 2705.5600
745631 | 8TH FLOOR FRENCH DOOR 2 SHUTTER | SQM | 30.0300 | 30.0300 | 169233 | M+L- Supply & fixing of GI powder coated frame 2 shutter | SQM | 30.0300 | 1574.9900 | 821.001.001.001.009.011.002. | 1334.7400 | Labour | 0 | 7214.8000
745631 | 8TH FLOOR FRENCH DOOR 2 SHUTTER | SQM | 30.0300 | 30.0300 | 169234 | M+L- Supply & fixing of GI powder coated shutter with glass2 | SQM | 30.0300 | 1771.8600 | 821.001.001.001.009.011.002. | 1501.5800 | Labour | 0 | 8116.6400
745632 | 8TH FLOOR FRENCH DOOR 3 SHUTTER | SQM | 45.0500 | 45.0500 | 169675 | M+L- Cleaning & handover of GI french door 3 shutter | SQM | 45.0500 | 590.6300 | 821.001.001.001.009.011.003. | 500.5300 | Labour | 0 | 4058.8000
745632 | 8TH FLOOR FRENCH DOOR 3 SHUTTER | SQM | 45.0500 | 45.0500 | 169676 | M+L- Supply & fixing of GI powder coated frame 3 shutter | SQM | 45.0500 | 1574.9900 | 821.001.001.001.009.011.003. | 1334.7400 | Labour | 0 | 10823.4100
745632 | 8TH FLOOR FRENCH DOOR 3 SHUTTER | SQM | 45.0500 | 45.0500 | 169677 | M+L- Supply & fixing of GI powder coated shutter with glass3 | SQM | 45.0500 | 1771.8600 | 821.001.001.001.009.011.003. | 1501.5800 | Labour | 0 | 12176.3100
745633 | 8TH FLOOR 2.5 TRACK UPVC WINDOW | SQM | 42.0800 | 42.0800 | 169671 | M+L- Cleaning & handover with accessories fittings 3 track | SQM | 0.0000 | 0.0000 | 821.001.001.001.009.011.004. | 602.7800 | Labour | 0 | 0.0000
745633 | 8TH FLOOR 2.5 TRACK UPVC WINDOW | SQM | 42.0800 | 42.0800 | 169672 | M+L- Fixing of window with glass 3 track | SQM | 0.0000 | 0.0000 | 821.001.001.001.009.011.004. | 1205.5700 | Labour | 0 | 0.0000
745633 | 8TH FLOOR 2.5 TRACK UPVC WINDOW | SQM | 42.0800 | 42.0800 | 169670 | M+L- Supply of material at site 3 Track | SQM | 0.0000 | 0.0000 | 821.001.001.001.009.011.004. | 1205.5700 | Labour | 0 | 0.0000
745633 | 8TH FLOOR 2.5 TRACK UPVC WINDOW | SQM | 42.0800 | 42.0800 | 171309 | SITC of UPVC Window | SQM | 42.1000 | 0.6000 | 821.001.001.001.009.011.004. | 0.5000 | Labour | 0 | 4.2100
748232 | 8TH FLOOR UPVC TOILET VENTILATOR | SQM | 13.9500 | 13.9500 | 169232 | M+L- Toilet louvers with exhaust provision | SQM | 13.9500 | 3175.3800 | 821.001.001.001.009.011.005. | 2691.0000 | Labour | 0 | 6757.1000
745634 | 8TH FLOOR 2 TRACK UPVC WINDOWS | SQM | 4.9500 | 4.9500 | 169236 | M+L- Cleaning & handover with accessories fittings 2 track | SQM | 0.0000 | 0.0000 | 821.001.001.001.009.011.006. | 538.2000 | Labour | 0 | 0.0000
745634 | 8TH FLOOR 2 TRACK UPVC WINDOWS | SQM | 4.9500 | 4.9500 | 169230 | M+L- Fixing of window with glass 2 track | SQM | 0.0000 | 0.0000 | 821.001.001.001.009.011.006. | 1076.4000 | Labour | 0 | 0.0000
745634 | 8TH FLOOR 2 TRACK UPVC WINDOWS | SQM | 4.9500 | 4.9500 | 169229 | M+L- Supply of material at site 2 Track | SQM | 0.0000 | 0.0000 | 821.001.001.001.009.011.006. | 1076.4000 | Labour | 0 | 0.0000
745634 | 8TH FLOOR 2 TRACK UPVC WINDOWS | SQM | 4.9500 | 4.9500 | 171309 | SITC of UPVC Window | SQM | 4.9500 | 0.6000 | 821.001.001.001.009.011.006. | 0.5000 | Labour | 0 | 0.5000
745637 | 9TH FLOOR FRENCH DOOR 2 SHUTTER | SQM | 32.7600 | 32.7600 | 169235 | M+L- Cleaning & handover of GI french door 2 shutter | SQM | 32.7600 | 590.6300 | 821.001.001.001.009.012.002. | 500.5300 | Labour | 0 | 2951.5300
745637 | 9TH FLOOR FRENCH DOOR 2 SHUTTER | SQM | 32.7600 | 32.7600 | 169233 | M+L- Supply & fixing of GI powder coated frame 2 shutter | SQM | 32.7600 | 1574.9900 | 821.001.001.001.009.012.002. | 1334.7400 | Labour | 0 | 7870.6900
745637 | 9TH FLOOR FRENCH DOOR 2 SHUTTER | SQM | 32.7600 | 32.7600 | 169234 | M+L- Supply & fixing of GI powder coated shutter with glass2 | SQM | 32.7600 | 1771.8600 | 821.001.001.001.009.012.002. | 1501.5800 | Labour | 0 | 8854.5200
745638 | 9TH FLOOR FRENCH DOOR 3 SHUTTER | SQM | 49.1400 | 49.1400 | 169675 | M+L- Cleaning & handover of GI french door 3 shutter | SQM | 49.1400 | 590.6300 | 821.001.001.001.009.012.003. | 500.5300 | Labour | 0 | 4427.2900
745638 | 9TH FLOOR FRENCH DOOR 3 SHUTTER | SQM | 49.1400 | 49.1400 | 169676 | M+L- Supply & fixing of GI powder coated frame 3 shutter | SQM | 49.1400 | 1574.9900 | 821.001.001.001.009.012.003. | 1334.7400 | Labour | 0 | 11806.0400
745638 | 9TH FLOOR FRENCH DOOR 3 SHUTTER | SQM | 49.1400 | 49.1400 | 169677 | M+L- Supply & fixing of GI powder coated shutter with glass3 | SQM | 49.1400 | 1771.8600 | 821.001.001.001.009.012.003. | 1501.5800 | Labour | 0 | 13281.7800
745639 | 9TH FLOOR 2.5 TRACK UPVC WINDOW | SQM | 45.9000 | 45.9000 | 169671 | M+L- Cleaning & handover with accessories fittings 3 track | SQM | 0.0000 | 0.0000 | 821.001.001.001.009.012.004. | 602.7800 | Labour | 0 | 0.0000
745639 | 9TH FLOOR 2.5 TRACK UPVC WINDOW | SQM | 45.9000 | 45.9000 | 169672 | M+L- Fixing of window with glass 3 track | SQM | 0.0000 | 0.0000 | 821.001.001.001.009.012.004. | 1205.5700 | Labour | 0 | 0.0000
745639 | 9TH FLOOR 2.5 TRACK UPVC WINDOW | SQM | 45.9000 | 45.9000 | 169670 | M+L- Supply of material at site 3 Track | SQM | 0.0000 | 0.0000 | 821.001.001.001.009.012.004. | 1205.5700 | Labour | 0 | 0.0000
745639 | 9TH FLOOR 2.5 TRACK UPVC WINDOW | SQM | 45.9000 | 45.9000 | 171309 | SITC of UPVC Window | SQM | 45.9000 | 0.6000 | 821.001.001.001.009.012.004. | 0.5000 | Labour | 0 | 4.5900
748233 | 9TH FLOOR UPVC TOILET VENTILATOR | SQM | 14.4000 | 14.4000 | 169232 | M+L- Toilet louvers with exhaust provision | SQM | 14.4000 | 3175.3800 | 821.001.001.001.009.012.005. | 2691.0000 | Labour | 0 | 6975.0800
745640 | 9TH FLOOR 2 TRACK UPVC WINDOWS | SQM | 4.9500 | 4.9500 | 169236 | M+L- Cleaning & handover with accessories fittings 2 track | SQM | 0.0000 | 0.0000 | 821.001.001.001.009.012.006. | 538.2000 | Labour | 0 | 0.0000
745640 | 9TH FLOOR 2 TRACK UPVC WINDOWS | SQM | 4.9500 | 4.9500 | 169230 | M+L- Fixing of window with glass 2 track | SQM | 0.0000 | 0.0000 | 821.001.001.001.009.012.006. | 1076.4000 | Labour | 0 | 0.0000
745640 | 9TH FLOOR 2 TRACK UPVC WINDOWS | SQM | 4.9500 | 4.9500 | 169229 | M+L- Supply of material at site 2 Track | SQM | 0.0000 | 0.0000 | 821.001.001.001.009.012.006. | 1076.4000 | Labour | 0 | 0.0000
745640 | 9TH FLOOR 2 TRACK UPVC WINDOWS | SQM | 4.9500 | 4.9500 | 171309 | SITC of UPVC Window | SQM | 4.9500 | 0.6000 | 821.001.001.001.009.012.006. | 0.5000 | Labour | 0 | 0.5000
745643 | 10TH FLOOR FRENCH DOOR 2 SHUTTER | SQM | 32.7600 | 32.7600 | 169235 | M+L- Cleaning & handover of GI french door 2 shutter | SQM | 32.7600 | 590.6300 | 821.001.001.001.009.013.002. | 500.5300 | Labour | 0 | 2951.5300
745643 | 10TH FLOOR FRENCH DOOR 2 SHUTTER | SQM | 32.7600 | 32.7600 | 169233 | M+L- Supply & fixing of GI powder coated frame 2 shutter | SQM | 32.7600 | 1574.9900 | 821.001.001.001.009.013.002. | 1334.7400 | Labour | 0 | 7870.6900
745643 | 10TH FLOOR FRENCH DOOR 2 SHUTTER | SQM | 32.7600 | 32.7600 | 169234 | M+L- Supply & fixing of GI powder coated shutter with glass2 | SQM | 32.7600 | 1771.8600 | 821.001.001.001.009.013.002. | 1501.5800 | Labour | 0 | 8854.5200
745644 | 10TH FLOOR FRENCH DOOR 3 SHUTTER | SQM | 49.1400 | 49.1400 | 169675 | M+L- Cleaning & handover of GI french door 3 shutter | SQM | 49.1400 | 590.6300 | 821.001.001.001.009.013.003. | 500.5300 | Labour | 0 | 4427.2900
745644 | 10TH FLOOR FRENCH DOOR 3 SHUTTER | SQM | 49.1400 | 49.1400 | 169676 | M+L- Supply & fixing of GI powder coated frame 3 shutter | SQM | 49.1400 | 1574.9900 | 821.001.001.001.009.013.003. | 1334.7400 | Labour | 0 | 11806.0400
745644 | 10TH FLOOR FRENCH DOOR 3 SHUTTER | SQM | 49.1400 | 49.1400 | 169677 | M+L- Supply & fixing of GI powder coated shutter with glass3 | SQM | 49.1400 | 1771.8600 | 821.001.001.001.009.013.003. | 1501.5800 | Labour | 0 | 13281.7800
745645 | 10TH FLOOR 2.5 TRACK UPVC WINDOW | SQM | 45.9000 | 45.9000 | 169671 | M+L- Cleaning & handover with accessories fittings 3 track | SQM | 0.0000 | 0.0000 | 821.001.001.001.009.013.004. | 602.7800 | Labour | 0 | 0.0000
745645 | 10TH FLOOR 2.5 TRACK UPVC WINDOW | SQM | 45.9000 | 45.9000 | 169672 | M+L- Fixing of window with glass 3 track | SQM | 0.0000 | 0.0000 | 821.001.001.001.009.013.004. | 1205.5700 | Labour | 0 | 0.0000
745645 | 10TH FLOOR 2.5 TRACK UPVC WINDOW | SQM | 45.9000 | 45.9000 | 169670 | M+L- Supply of material at site 3 Track | SQM | 0.0000 | 0.0000 | 821.001.001.001.009.013.004. | 1205.5700 | Labour | 0 | 0.0000
745645 | 10TH FLOOR 2.5 TRACK UPVC WINDOW | SQM | 45.9000 | 45.9000 | 171309 | SITC of UPVC Window | SQM | 45.9000 | 0.6000 | 821.001.001.001.009.013.004. | 0.5000 | Labour | 0 | 4.5900
748234 | 10TH FLOOR UPVC TOILET VENTILATOR | SQM | 14.4000 | 14.4000 | 169232 | M+L- Toilet louvers with exhaust provision | SQM | 14.4000 | 3175.3800 | 821.001.001.001.009.013.005. | 2691.0000 | Labour | 0 | 6975.0800
745646 | 10TH FLOOR 2 TRACK UPVC WINDOWS | SQM | 4.9500 | 4.9500 | 169236 | M+L- Cleaning & handover with accessories fittings 2 track | SQM | 0.0000 | 0.0000 | 821.001.001.001.009.013.006. | 538.2000 | Labour | 0 | 0.0000
745646 | 10TH FLOOR 2 TRACK UPVC WINDOWS | SQM | 4.9500 | 4.9500 | 169230 | M+L- Fixing of window with glass 2 track | SQM | 0.0000 | 0.0000 | 821.001.001.001.009.013.006. | 1076.4000 | Labour | 0 | 0.0000
745646 | 10TH FLOOR 2 TRACK UPVC WINDOWS | SQM | 4.9500 | 4.9500 | 169229 | M+L- Supply of material at site 2 Track | SQM | 0.0000 | 0.0000 | 821.001.001.001.009.013.006. | 1076.4000 | Labour | 0 | 0.0000
745646 | 10TH FLOOR 2 TRACK UPVC WINDOWS | SQM | 4.9500 | 4.9500 | 171309 | SITC of UPVC Window | SQM | 4.9500 | 0.6000 | 821.001.001.001.009.013.006. | 0.5000 | Labour | 0 | 0.5000
745649 | 11TH FLOOR FRENCH DOOR 2 SHUTTER | SQM | 32.7600 | 32.7600 | 169235 | M+L- Cleaning & handover of GI french door 2 shutter | SQM | 32.7600 | 590.6300 | 821.001.001.001.009.014.002. | 500.5300 | Labour | 0 | 2951.5300
745649 | 11TH FLOOR FRENCH DOOR 2 SHUTTER | SQM | 32.7600 | 32.7600 | 169233 | M+L- Supply & fixing of GI powder coated frame 2 shutter | SQM | 32.7600 | 1574.9900 | 821.001.001.001.009.014.002. | 1334.7400 | Labour | 0 | 7870.6900
745649 | 11TH FLOOR FRENCH DOOR 2 SHUTTER | SQM | 32.7600 | 32.7600 | 169234 | M+L- Supply & fixing of GI powder coated shutter with glass2 | SQM | 32.7600 | 1771.8600 | 821.001.001.001.009.014.002. | 1501.5800 | Labour | 0 | 8854.5200
745650 | 11TH FLOOR FRENCH DOOR 3 SHUTTER | SQM | 49.1400 | 49.1400 | 169675 | M+L- Cleaning & handover of GI french door 3 shutter | SQM | 49.1400 | 590.6300 | 821.001.001.001.009.014.003. | 500.5300 | Labour | 0 | 4427.2900
745650 | 11TH FLOOR FRENCH DOOR 3 SHUTTER | SQM | 49.1400 | 49.1400 | 169676 | M+L- Supply & fixing of GI powder coated frame 3 shutter | SQM | 49.1400 | 1574.9900 | 821.001.001.001.009.014.003. | 1334.7400 | Labour | 0 | 11806.0400
745650 | 11TH FLOOR FRENCH DOOR 3 SHUTTER | SQM | 49.1400 | 49.1400 | 169677 | M+L- Supply & fixing of GI powder coated shutter with glass3 | SQM | 49.1400 | 1771.8600 | 821.001.001.001.009.014.003. | 1501.5800 | Labour | 0 | 13281.7800
745651 | 11TH FLOOR 2.5 TRACK UPVC WINDOW | SQM | 45.9000 | 45.9000 | 169671 | M+L- Cleaning & handover with accessories fittings 3 track | SQM | 0.0000 | 0.0000 | 821.001.001.001.009.014.004. | 602.7800 | Labour | 0 | 0.0000
745651 | 11TH FLOOR 2.5 TRACK UPVC WINDOW | SQM | 45.9000 | 45.9000 | 169672 | M+L- Fixing of window with glass 3 track | SQM | 0.0000 | 0.0000 | 821.001.001.001.009.014.004. | 1205.5700 | Labour | 0 | 0.0000
745651 | 11TH FLOOR 2.5 TRACK UPVC WINDOW | SQM | 45.9000 | 45.9000 | 169670 | M+L- Supply of material at site 3 Track | SQM | 0.0000 | 0.0000 | 821.001.001.001.009.014.004. | 1205.5700 | Labour | 0 | 0.0000
745651 | 11TH FLOOR 2.5 TRACK UPVC WINDOW | SQM | 45.9000 | 45.9000 | 171309 | SITC of UPVC Window | SQM | 45.9000 | 0.6000 | 821.001.001.001.009.014.004. | 0.5000 | Labour | 0 | 4.5900
748235 | 11TH FLOOR UPVC TOILET VENTILATOR | SQM | 14.4000 | 14.4000 | 169232 | M+L- Toilet louvers with exhaust provision | SQM | 14.4000 | 3175.3800 | 821.001.001.001.009.014.005. | 2691.0000 | Labour | 0 | 6975.0800
745652 | 11TH FLOOR 2 TRACK UPVC WINDOWS | SQM | 4.9500 | 4.9500 | 169236 | M+L- Cleaning & handover with accessories fittings 2 track | SQM | 0.0000 | 0.0000 | 821.001.001.001.009.014.006. | 538.2000 | Labour | 0 | 0.0000
745652 | 11TH FLOOR 2 TRACK UPVC WINDOWS | SQM | 4.9500 | 4.9500 | 169230 | M+L- Fixing of window with glass 2 track | SQM | 0.0000 | 0.0000 | 821.001.001.001.009.014.006. | 1076.4000 | Labour | 0 | 0.0000
745652 | 11TH FLOOR 2 TRACK UPVC WINDOWS | SQM | 4.9500 | 4.9500 | 169229 | M+L- Supply of material at site 2 Track | SQM | 0.0000 | 0.0000 | 821.001.001.001.009.014.006. | 1076.4000 | Labour | 0 | 0.0000
745652 | 11TH FLOOR 2 TRACK UPVC WINDOWS | SQM | 4.9500 | 4.9500 | 171309 | SITC of UPVC Window | SQM | 4.9500 | 0.6000 | 821.001.001.001.009.014.006. | 0.5000 | Labour | 0 | 0.5000
745655 | 12TH FLOOR FRENCH DOOR 2 SHUTTER | SQM | 32.7600 | 32.7600 | 169235 | M+L- Cleaning & handover of GI french door 2 shutter | SQM | 32.7600 | 590.6300 | 821.001.001.001.009.015.002. | 500.5300 | Labour | 0 | 2951.5300
745655 | 12TH FLOOR FRENCH DOOR 2 SHUTTER | SQM | 32.7600 | 32.7600 | 169233 | M+L- Supply & fixing of GI powder coated frame 2 shutter | SQM | 32.7600 | 1574.9900 | 821.001.001.001.009.015.002. | 1334.7400 | Labour | 0 | 7870.6900
745655 | 12TH FLOOR FRENCH DOOR 2 SHUTTER | SQM | 32.7600 | 32.7600 | 169234 | M+L- Supply & fixing of GI powder coated shutter with glass2 | SQM | 32.7600 | 1771.8600 | 821.001.001.001.009.015.002. | 1501.5800 | Labour | 0 | 8854.5200
745656 | 12TH FLOOR FRENCH DOOR 3 SHUTTER | SQM | 49.1400 | 49.1400 | 169675 | M+L- Cleaning & handover of GI french door 3 shutter | SQM | 49.1400 | 590.6300 | 821.001.001.001.009.015.003. | 500.5300 | Labour | 0 | 4427.2900
745656 | 12TH FLOOR FRENCH DOOR 3 SHUTTER | SQM | 49.1400 | 49.1400 | 169676 | M+L- Supply & fixing of GI powder coated frame 3 shutter | SQM | 49.1400 | 1574.9900 | 821.001.001.001.009.015.003. | 1334.7400 | Labour | 0 | 11806.0400
745656 | 12TH FLOOR FRENCH DOOR 3 SHUTTER | SQM | 49.1400 | 49.1400 | 169677 | M+L- Supply & fixing of GI powder coated shutter with glass3 | SQM | 49.1400 | 1771.8600 | 821.001.001.001.009.015.003. | 1501.5800 | Labour | 0 | 13281.7800
745657 | 12TH FLOOR 2.5 TRACK UPVC WINDOW | SQM | 45.9000 | 45.9000 | 169671 | M+L- Cleaning & handover with accessories fittings 3 track | SQM | 0.0000 | 0.0000 | 821.001.001.001.009.015.004. | 602.7800 | Labour | 0 | 0.0000
745657 | 12TH FLOOR 2.5 TRACK UPVC WINDOW | SQM | 45.9000 | 45.9000 | 169672 | M+L- Fixing of window with glass 3 track | SQM | 0.0000 | 0.0000 | 821.001.001.001.009.015.004. | 1205.5700 | Labour | 0 | 0.0000
745657 | 12TH FLOOR 2.5 TRACK UPVC WINDOW | SQM | 45.9000 | 45.9000 | 169670 | M+L- Supply of material at site 3 Track | SQM | 0.0000 | 0.0000 | 821.001.001.001.009.015.004. | 1205.5700 | Labour | 0 | 0.0000
745657 | 12TH FLOOR 2.5 TRACK UPVC WINDOW | SQM | 45.9000 | 45.9000 | 171309 | SITC of UPVC Window | SQM | 45.9000 | 0.6000 | 821.001.001.001.009.015.004. | 0.5000 | Labour | 0 | 4.5900
748236 | 12TH FLOOR UPVC TOILET VENTILATOR | SQM | 14.4000 | 14.4000 | 169232 | M+L- Toilet louvers with exhaust provision | SQM | 14.4000 | 3175.3800 | 821.001.001.001.009.015.005. | 2691.0000 | Labour | 0 | 6975.0800
745658 | 12TH FLOOR 2 TRACK UPVC WINDOWS | SQM | 4.9500 | 4.9500 | 169236 | M+L- Cleaning & handover with accessories fittings 2 track | SQM | 0.0000 | 0.0000 | 821.001.001.001.009.015.006. | 538.2000 | Labour | 0 | 0.0000
745658 | 12TH FLOOR 2 TRACK UPVC WINDOWS | SQM | 4.9500 | 4.9500 | 169230 | M+L- Fixing of window with glass 2 track | SQM | 0.0000 | 0.0000 | 821.001.001.001.009.015.006. | 1076.4000 | Labour | 0 | 0.0000
745658 | 12TH FLOOR 2 TRACK UPVC WINDOWS | SQM | 4.9500 | 4.9500 | 169229 | M+L- Supply of material at site 2 Track | SQM | 0.0000 | 0.0000 | 821.001.001.001.009.015.006. | 1076.4000 | Labour | 0 | 0.0000
745658 | 12TH FLOOR 2 TRACK UPVC WINDOWS | SQM | 4.9500 | 4.9500 | 171309 | SITC of UPVC Window | SQM | 4.9500 | 0.6000 | 821.001.001.001.009.015.006. | 0.5000 | Labour | 0 | 0.5000
745661 | 13TH FLOOR FRENCH DOOR 2 SHUTTER | SQM | 30.0300 | 30.0300 | 169235 | M+L- Cleaning & handover of GI french door 2 shutter | SQM | 30.0300 | 590.6300 | 821.001.001.001.009.016.002. | 500.5300 | Labour | 0 | 2705.5600
745661 | 13TH FLOOR FRENCH DOOR 2 SHUTTER | SQM | 30.0300 | 30.0300 | 169233 | M+L- Supply & fixing of GI powder coated frame 2 shutter | SQM | 30.0300 | 1574.9900 | 821.001.001.001.009.016.002. | 1334.7400 | Labour | 0 | 7214.8000
745661 | 13TH FLOOR FRENCH DOOR 2 SHUTTER | SQM | 30.0300 | 30.0300 | 169234 | M+L- Supply & fixing of GI powder coated shutter with glass2 | SQM | 30.0300 | 1771.8600 | 821.001.001.001.009.016.002. | 1501.5800 | Labour | 0 | 8116.6400
745662 | 13TH FLOOR FRENCH DOOR 3 SHUTTER | SQM | 49.0500 | 49.0500 | 169675 | M+L- Cleaning & handover of GI french door 3 shutter | SQM | 49.0500 | 590.6300 | 821.001.001.001.009.016.003. | 500.5300 | Labour | 0 | 4419.1800
745662 | 13TH FLOOR FRENCH DOOR 3 SHUTTER | SQM | 49.0500 | 49.0500 | 169676 | M+L- Supply & fixing of GI powder coated frame 3 shutter | SQM | 49.0500 | 1574.9900 | 821.001.001.001.009.016.003. | 1334.7400 | Labour | 0 | 11784.4200
745662 | 13TH FLOOR FRENCH DOOR 3 SHUTTER | SQM | 49.0500 | 49.0500 | 169677 | M+L- Supply & fixing of GI powder coated shutter with glass3 | SQM | 49.0500 | 1771.8600 | 821.001.001.001.009.016.003. | 1501.5800 | Labour | 0 | 13257.4500
745663 | 13TH FLOOR 2.5 TRACK UPVC WINDOW | SQM | 42.0800 | 42.0800 | 169671 | M+L- Cleaning & handover with accessories fittings 3 track | SQM | 0.0000 | 0.0000 | 821.001.001.001.009.016.004. | 602.7800 | Labour | 0 | 0.0000
745663 | 13TH FLOOR 2.5 TRACK UPVC WINDOW | SQM | 42.0800 | 42.0800 | 169672 | M+L- Fixing of window with glass 3 track | SQM | 0.0000 | 0.0000 | 821.001.001.001.009.016.004. | 1205.5700 | Labour | 0 | 0.0000
745663 | 13TH FLOOR 2.5 TRACK UPVC WINDOW | SQM | 42.0800 | 42.0800 | 169670 | M+L- Supply of material at site 3 Track | SQM | 0.0000 | 0.0000 | 821.001.001.001.009.016.004. | 1205.5700 | Labour | 0 | 0.0000
745663 | 13TH FLOOR 2.5 TRACK UPVC WINDOW | SQM | 42.0800 | 42.0800 | 171309 | SITC of UPVC Window | SQM | 42.1000 | 0.6000 | 821.001.001.001.009.016.004. | 0.5000 | Labour | 0 | 4.2100
748237 | 13TH FLOOR TOILET UPVC VENTILATOR | SQM | 13.9500 | 13.9500 | 169232 | M+L- Toilet louvers with exhaust provision | SQM | 13.9500 | 3175.3800 | 821.001.001.001.009.016.005. | 2691.0000 | Labour | 0 | 6757.1000
745664 | 13TH FLOOR 2 TRACK UPVC WINDOWS | SQM | 4.9500 | 4.9500 | 169236 | M+L- Cleaning & handover with accessories fittings 2 track | SQM | 0.0000 | 0.0000 | 821.001.001.001.009.016.006. | 538.2000 | Labour | 0 | 0.0000
745664 | 13TH FLOOR 2 TRACK UPVC WINDOWS | SQM | 4.9500 | 4.9500 | 169230 | M+L- Fixing of window with glass 2 track | SQM | 0.0000 | 0.0000 | 821.001.001.001.009.016.006. | 1076.4000 | Labour | 0 | 0.0000
745664 | 13TH FLOOR 2 TRACK UPVC WINDOWS | SQM | 4.9500 | 4.9500 | 169229 | M+L- Supply of material at site 2 Track | SQM | 0.0000 | 0.0000 | 821.001.001.001.009.016.006. | 1076.4000 | Labour | 0 | 0.0000
745664 | 13TH FLOOR 2 TRACK UPVC WINDOWS | SQM | 4.9500 | 4.9500 | 171309 | SITC of UPVC Window | SQM | 4.9500 | 0.6000 | 821.001.001.001.009.016.006. | 0.5000 | Labour | 0 | 0.5000
745667 | 14TH FLOOR FRENCH DOOR 2 SHUTTER | SQM | 32.7600 | 32.7600 | 169235 | M+L- Cleaning & handover of GI french door 2 shutter | SQM | 32.7600 | 590.6300 | 821.001.001.001.009.017.002. | 500.5300 | Labour | 0 | 2951.5300
745667 | 14TH FLOOR FRENCH DOOR 2 SHUTTER | SQM | 32.7600 | 32.7600 | 169233 | M+L- Supply & fixing of GI powder coated frame 2 shutter | SQM | 32.7600 | 1574.9900 | 821.001.001.001.009.017.002. | 1334.7400 | Labour | 0 | 7870.6900
745667 | 14TH FLOOR FRENCH DOOR 2 SHUTTER | SQM | 32.7600 | 32.7600 | 169234 | M+L- Supply & fixing of GI powder coated shutter with glass2 | SQM | 32.7600 | 1771.8600 | 821.001.001.001.009.017.002. | 1501.5800 | Labour | 0 | 8854.5200
745668 | 14TH FLOOR FRENCH DOOR 3 SHUTTER | SQM | 49.1400 | 49.1400 | 169675 | M+L- Cleaning & handover of GI french door 3 shutter | SQM | 49.1400 | 590.6300 | 821.001.001.001.009.017.003. | 500.5300 | Labour | 0 | 4427.2900
745668 | 14TH FLOOR FRENCH DOOR 3 SHUTTER | SQM | 49.1400 | 49.1400 | 169676 | M+L- Supply & fixing of GI powder coated frame 3 shutter | SQM | 49.1400 | 1574.9900 | 821.001.001.001.009.017.003. | 1334.7400 | Labour | 0 | 11806.0400
745668 | 14TH FLOOR FRENCH DOOR 3 SHUTTER | SQM | 49.1400 | 49.1400 | 169677 | M+L- Supply & fixing of GI powder coated shutter with glass3 | SQM | 49.1400 | 1771.8600 | 821.001.001.001.009.017.003. | 1501.5800 | Labour | 0 | 13281.7800
745669 | 14TH FLOOR 2.5 TRACK UPVC WINDOW | SQM | 45.9000 | 45.9000 | 169671 | M+L- Cleaning & handover with accessories fittings 3 track | SQM | 0.0000 | 0.0000 | 821.001.001.001.009.017.004. | 602.7800 | Labour | 0 | 0.0000
745669 | 14TH FLOOR 2.5 TRACK UPVC WINDOW | SQM | 45.9000 | 45.9000 | 169672 | M+L- Fixing of window with glass 3 track | SQM | 0.0000 | 0.0000 | 821.001.001.001.009.017.004. | 1205.5700 | Labour | 0 | 0.0000
745669 | 14TH FLOOR 2.5 TRACK UPVC WINDOW | SQM | 45.9000 | 45.9000 | 169670 | M+L- Supply of material at site 3 Track | SQM | 0.0000 | 0.0000 | 821.001.001.001.009.017.004. | 1205.5700 | Labour | 0 | 0.0000
745669 | 14TH FLOOR 2.5 TRACK UPVC WINDOW | SQM | 45.9000 | 45.9000 | 171309 | SITC of UPVC Window | SQM | 45.9000 | 0.6000 | 821.001.001.001.009.017.004. | 0.5000 | Labour | 0 | 4.5900
748238 | 14TH FLOOR TOILET UPVC VENTILATOR | SQM | 14.4000 | 14.4000 | 169232 | M+L- Toilet louvers with exhaust provision | SQM | 14.4000 | 3175.3800 | 821.001.001.001.009.017.005. | 2691.0000 | Labour | 0 | 6975.0800
745670 | 14TH FLOOR 2 TRACK UPVC WINDOWS | SQM | 4.9500 | 4.9500 | 169236 | M+L- Cleaning & handover with accessories fittings 2 track | SQM | 0.0000 | 0.0000 | 821.001.001.001.009.017.006. | 538.2000 | Labour | 0 | 0.0000
745670 | 14TH FLOOR 2 TRACK UPVC WINDOWS | SQM | 4.9500 | 4.9500 | 169230 | M+L- Fixing of window with glass 2 track | SQM | 0.0000 | 0.0000 | 821.001.001.001.009.017.006. | 1076.4000 | Labour | 0 | 0.0000
745670 | 14TH FLOOR 2 TRACK UPVC WINDOWS | SQM | 4.9500 | 4.9500 | 169229 | M+L- Supply of material at site 2 Track | SQM | 0.0000 | 0.0000 | 821.001.001.001.009.017.006. | 1076.4000 | Labour | 0 | 0.0000
745670 | 14TH FLOOR 2 TRACK UPVC WINDOWS | SQM | 4.9500 | 4.9500 | 171309 | SITC of UPVC Window | SQM | 4.9500 | 0.6000 | 821.001.001.001.009.017.006. | 0.5000 | Labour | 0 | 0.5000
753959 | C BLDG 1ST FLOOR BED ROOM DOOR | NO | 24.0000 | 24.0000 | 170729 | L - BEDROOM DOOR FRAME | NO | 24.0000 | 885.0000 | 821.001.001.001.010.001.001. | 750.0000 | Labour | 0 | 3240.0000
753959 | C BLDG 1ST FLOOR BED ROOM DOOR | NO | 24.0000 | 24.0000 | 170730 | L - BEDROOM DOOR SHUTTER | NO | 24.0000 | 1180.0000 | 821.001.001.001.010.001.001. | 1000.0000 | Labour | 0 | 4320.0000
753959 | C BLDG 1ST FLOOR BED ROOM DOOR | NO | 24.0000 | 24.0000 | 170732 | M- BEDROOM DOOR FRAME | NO | 24.0000 | 5192.0000 | 821.001.001.001.010.001.001. | 4400.0000 | Labour | 0 | 19008.0000
753959 | C BLDG 1ST FLOOR BED ROOM DOOR | NO | 24.0000 | 24.0000 | 170731 | M- BEDROOM DOOR SHUTTER | NO | 24.0000 | 5546.0000 | 821.001.001.001.010.001.001. | 4700.0000 | Labour | 0 | 20304.0000
753959 | C BLDG 1ST FLOOR BED ROOM DOOR | NO | 24.0000 | 24.0000 | 415584 | Cylindrical Lock -With Key | NO | 24.0000 | 454.3000 | 821.001.001.001.010.001.001. | 385.0000 | Material | 416 | 1663.2000 | C + SGST 18% I/P
753959 | C BLDG 1ST FLOOR BED ROOM DOOR | NO | 24.0000 | 24.0000 | 414028 | MAGNETIC STOPPER | NO | 24.0000 | 100.3000 | 821.001.001.001.010.001.001. | 85.0000 | Material | 416 | 367.2000 | C + SGST 18% I/P
753960 | C BLDG 1ST FLOOR MAIN DOOR | NO | 12.0000 | 12.0000 | 170724 | L - MAIN DOOR FRAME | NO | 12.0000 | 885.0000 | 821.001.001.001.010.001.002. | 750.0000 | Labour | 0 | 1620.0000
753960 | C BLDG 1ST FLOOR MAIN DOOR | NO | 12.0000 | 12.0000 | 170725 | L- MAIN DOOR SHUTTER | NO | 12.0000 | 1180.0000 | 821.001.001.001.010.001.002. | 1000.0000 | Labour | 0 | 2160.0000
753960 | C BLDG 1ST FLOOR MAIN DOOR | NO | 12.0000 | 12.0000 | 170726 | M- MAIN DOOR FRAME | NO | 12.0000 | 5605.0000 | 821.001.001.001.010.001.002. | 4750.0000 | Labour | 0 | 10260.0000
753960 | C BLDG 1ST FLOOR MAIN DOOR | NO | 12.0000 | 12.0000 | 170727 | M- MAIN DOOR SHUTTER | NO | 12.0000 | 6018.0000 | 821.001.001.001.010.001.002. | 5100.0000 | Labour | 0 | 11016.0000
753960 | C BLDG 1ST FLOOR MAIN DOOR | NO | 12.0000 | 12.0000 | 414028 | MAGNETIC STOPPER | NO | 12.0000 | 100.3000 | 821.001.001.001.010.001.002. | 85.0000 | Material | 416 | 183.6000 | C + SGST 18% I/P
753961 | C BLDG 1ST FLOOR TOILET DOOR | NO | 24.0000 | 24.0000 | 170733 | L- TOILET DOOR SHUTTER | NO | 24.0000 | 1180.0000 | 821.001.001.001.010.001.003. | 1000.0000 | Labour | 0 | 4320.0000
753961 | C BLDG 1ST FLOOR TOILET DOOR | NO | 24.0000 | 24.0000 | 170734 | M- TOILET DOOR SHUTTER | NO | 24.0000 | 5428.0000 | 821.001.001.001.010.001.003. | 4600.0000 | Labour | 0 | 19872.0000
753961 | C BLDG 1ST FLOOR TOILET DOOR | NO | 24.0000 | 24.0000 | 415585 | Cylindrical Lock -Without Key | NO | 24.0000 | 454.3000 | 821.001.001.001.010.001.003. | 385.0000 | Material | 416 | 1663.2000 | C + SGST 18% I/P
753961 | C BLDG 1ST FLOOR TOILET DOOR | NO | 24.0000 | 24.0000 | 414030 | PVC GATTU | NO | 24.0000 | 23.6000 | 821.001.001.001.010.001.003. | 20.0000 | Material | 416 | 86.4000 | C + SGST 18% I/P
753963 | C BLDG 2ND FLOOR BED ROOM DOOR | NO | 24.0000 | 24.0000 | 170729 | L - BEDROOM DOOR FRAME | NO | 24.0000 | 885.0000 | 821.001.001.001.010.002.001. | 750.0000 | Labour | 0 | 3240.0000
753963 | C BLDG 2ND FLOOR BED ROOM DOOR | NO | 24.0000 | 24.0000 | 170730 | L - BEDROOM DOOR SHUTTER | NO | 24.0000 | 1180.0000 | 821.001.001.001.010.002.001. | 1000.0000 | Labour | 0 | 4320.0000
753963 | C BLDG 2ND FLOOR BED ROOM DOOR | NO | 24.0000 | 24.0000 | 170732 | M- BEDROOM DOOR FRAME | NO | 24.0000 | 5192.0000 | 821.001.001.001.010.002.001. | 4400.0000 | Labour | 0 | 19008.0000
753963 | C BLDG 2ND FLOOR BED ROOM DOOR | NO | 24.0000 | 24.0000 | 170731 | M- BEDROOM DOOR SHUTTER | NO | 24.0000 | 5546.0000 | 821.001.001.001.010.002.001. | 4700.0000 | Labour | 0 | 20304.0000
753963 | C BLDG 2ND FLOOR BED ROOM DOOR | NO | 24.0000 | 24.0000 | 415584 | Cylindrical Lock -With Key | NO | 24.0000 | 454.3000 | 821.001.001.001.010.002.001. | 385.0000 | Material | 416 | 1663.2000 | C + SGST 18% I/P
753963 | C BLDG 2ND FLOOR BED ROOM DOOR | NO | 24.0000 | 24.0000 | 414028 | MAGNETIC STOPPER | NO | 24.0000 | 100.3000 | 821.001.001.001.010.002.001. | 85.0000 | Material | 416 | 367.2000 | C + SGST 18% I/P
753964 | C BLDG 2ND FLOOR MAIN DOOR | NO | 12.0000 | 12.0000 | 170724 | L - MAIN DOOR FRAME | NO | 12.0000 | 885.0000 | 821.001.001.001.010.002.002. | 750.0000 | Labour | 0 | 1620.0000
753964 | C BLDG 2ND FLOOR MAIN DOOR | NO | 12.0000 | 12.0000 | 170725 | L- MAIN DOOR SHUTTER | NO | 12.0000 | 1180.0000 | 821.001.001.001.010.002.002. | 1000.0000 | Labour | 0 | 2160.0000
753964 | C BLDG 2ND FLOOR MAIN DOOR | NO | 12.0000 | 12.0000 | 170726 | M- MAIN DOOR FRAME | NO | 12.0000 | 5605.0000 | 821.001.001.001.010.002.002. | 4750.0000 | Labour | 0 | 10260.0000
753964 | C BLDG 2ND FLOOR MAIN DOOR | NO | 12.0000 | 12.0000 | 170727 | M- MAIN DOOR SHUTTER | NO | 12.0000 | 6018.0000 | 821.001.001.001.010.002.002. | 5100.0000 | Labour | 0 | 11016.0000
753964 | C BLDG 2ND FLOOR MAIN DOOR | NO | 12.0000 | 12.0000 | 414028 | MAGNETIC STOPPER | NO | 12.0000 | 100.3000 | 821.001.001.001.010.002.002. | 85.0000 | Material | 416 | 183.6000 | C + SGST 18% I/P
753965 | C BLDG 2ND FLOOR TOILET DOOR | NO | 24.0000 | 24.0000 | 170733 | L- TOILET DOOR SHUTTER | NO | 24.0000 | 1180.0000 | 821.001.001.001.010.002.003. | 1000.0000 | Labour | 0 | 4320.0000
753965 | C BLDG 2ND FLOOR TOILET DOOR | NO | 24.0000 | 24.0000 | 170734 | M- TOILET DOOR SHUTTER | NO | 24.0000 | 5428.0000 | 821.001.001.001.010.002.003. | 4600.0000 | Labour | 0 | 19872.0000
753965 | C BLDG 2ND FLOOR TOILET DOOR | NO | 24.0000 | 24.0000 | 415585 | Cylindrical Lock -Without Key | NO | 24.0000 | 454.3000 | 821.001.001.001.010.002.003. | 385.0000 | Material | 416 | 1663.2000 | C + SGST 18% I/P
753965 | C BLDG 2ND FLOOR TOILET DOOR | NO | 24.0000 | 24.0000 | 414030 | PVC GATTU | NO | 24.0000 | 23.6000 | 821.001.001.001.010.002.003. | 20.0000 | Material | 416 | 86.4000 | C + SGST 18% I/P
753967 | C BLDG 3RD FLOOR BED ROOM DOOR | NO | 24.0000 | 24.0000 | 170729 | L - BEDROOM DOOR FRAME | NO | 24.0000 | 885.0000 | 821.001.001.001.010.003.001. | 750.0000 | Labour | 0 | 3240.0000
753967 | C BLDG 3RD FLOOR BED ROOM DOOR | NO | 24.0000 | 24.0000 | 170730 | L - BEDROOM DOOR SHUTTER | NO | 24.0000 | 1180.0000 | 821.001.001.001.010.003.001. | 1000.0000 | Labour | 0 | 4320.0000
753967 | C BLDG 3RD FLOOR BED ROOM DOOR | NO | 24.0000 | 24.0000 | 170732 | M- BEDROOM DOOR FRAME | NO | 24.0000 | 5192.0000 | 821.001.001.001.010.003.001. | 4400.0000 | Labour | 0 | 19008.0000
753967 | C BLDG 3RD FLOOR BED ROOM DOOR | NO | 24.0000 | 24.0000 | 170731 | M- BEDROOM DOOR SHUTTER | NO | 24.0000 | 5546.0000 | 821.001.001.001.010.003.001. | 4700.0000 | Labour | 0 | 20304.0000
753967 | C BLDG 3RD FLOOR BED ROOM DOOR | NO | 24.0000 | 24.0000 | 415584 | Cylindrical Lock -With Key | NO | 24.0000 | 454.3000 | 821.001.001.001.010.003.001. | 385.0000 | Material | 416 | 1663.2000 | C + SGST 18% I/P
753967 | C BLDG 3RD FLOOR BED ROOM DOOR | NO | 24.0000 | 24.0000 | 414028 | MAGNETIC STOPPER | NO | 24.0000 | 100.3000 | 821.001.001.001.010.003.001. | 85.0000 | Material | 416 | 367.2000 | C + SGST 18% I/P
753968 | C BLDG 3RD FLOOR MAIN DOOR | NO | 12.0000 | 12.0000 | 170724 | L - MAIN DOOR FRAME | NO | 12.0000 | 885.0000 | 821.001.001.001.010.003.002. | 750.0000 | Labour | 0 | 1620.0000
753968 | C BLDG 3RD FLOOR MAIN DOOR | NO | 12.0000 | 12.0000 | 170725 | L- MAIN DOOR SHUTTER | NO | 12.0000 | 1180.0000 | 821.001.001.001.010.003.002. | 1000.0000 | Labour | 0 | 2160.0000
753968 | C BLDG 3RD FLOOR MAIN DOOR | NO | 12.0000 | 12.0000 | 170726 | M- MAIN DOOR FRAME | NO | 12.0000 | 5605.0000 | 821.001.001.001.010.003.002. | 4750.0000 | Labour | 0 | 10260.0000
753968 | C BLDG 3RD FLOOR MAIN DOOR | NO | 12.0000 | 12.0000 | 170727 | M- MAIN DOOR SHUTTER | NO | 12.0000 | 6018.0000 | 821.001.001.001.010.003.002. | 5100.0000 | Labour | 0 | 11016.0000
753968 | C BLDG 3RD FLOOR MAIN DOOR | NO | 12.0000 | 12.0000 | 414028 | MAGNETIC STOPPER | NO | 12.0000 | 100.3000 | 821.001.001.001.010.003.002. | 85.0000 | Material | 416 | 183.6000 | C + SGST 18% I/P
753969 | C BLDG 3RD FLOOR TOILET DOOR | NO | 24.0000 | 24.0000 | 170733 | L- TOILET DOOR SHUTTER | NO | 24.0000 | 1180.0000 | 821.001.001.001.010.003.003. | 1000.0000 | Labour | 0 | 4320.0000
753969 | C BLDG 3RD FLOOR TOILET DOOR | NO | 24.0000 | 24.0000 | 170734 | M- TOILET DOOR SHUTTER | NO | 24.0000 | 5428.0000 | 821.001.001.001.010.003.003. | 4600.0000 | Labour | 0 | 19872.0000
753969 | C BLDG 3RD FLOOR TOILET DOOR | NO | 24.0000 | 24.0000 | 415585 | Cylindrical Lock -Without Key | NO | 24.0000 | 454.3000 | 821.001.001.001.010.003.003. | 385.0000 | Material | 416 | 1663.2000 | C + SGST 18% I/P
753969 | C BLDG 3RD FLOOR TOILET DOOR | NO | 24.0000 | 24.0000 | 414030 | PVC GATTU | NO | 24.0000 | 23.6000 | 821.001.001.001.010.003.003. | 20.0000 | Material | 416 | 86.4000 | C + SGST 18% I/P
753971 | C BLDG 4TH FLOOR BED ROOM DOOR | NO | 24.0000 | 24.0000 | 170729 | L - BEDROOM DOOR FRAME | NO | 24.0000 | 885.0000 | 821.001.001.001.010.004.001. | 750.0000 | Labour | 0 | 3240.0000
753971 | C BLDG 4TH FLOOR BED ROOM DOOR | NO | 24.0000 | 24.0000 | 170730 | L - BEDROOM DOOR SHUTTER | NO | 24.0000 | 1180.0000 | 821.001.001.001.010.004.001. | 1000.0000 | Labour | 0 | 4320.0000
753971 | C BLDG 4TH FLOOR BED ROOM DOOR | NO | 24.0000 | 24.0000 | 170732 | M- BEDROOM DOOR FRAME | NO | 24.0000 | 5192.0000 | 821.001.001.001.010.004.001. | 4400.0000 | Labour | 0 | 19008.0000
753971 | C BLDG 4TH FLOOR BED ROOM DOOR | NO | 24.0000 | 24.0000 | 170731 | M- BEDROOM DOOR SHUTTER | NO | 24.0000 | 5546.0000 | 821.001.001.001.010.004.001. | 4700.0000 | Labour | 0 | 20304.0000
753971 | C BLDG 4TH FLOOR BED ROOM DOOR | NO | 24.0000 | 24.0000 | 415584 | Cylindrical Lock -With Key | NO | 24.0000 | 454.3000 | 821.001.001.001.010.004.001. | 385.0000 | Material | 416 | 1663.2000 | C + SGST 18% I/P
753971 | C BLDG 4TH FLOOR BED ROOM DOOR | NO | 24.0000 | 24.0000 | 414028 | MAGNETIC STOPPER | NO | 24.0000 | 100.3000 | 821.001.001.001.010.004.001. | 85.0000 | Material | 416 | 367.2000 | C + SGST 18% I/P
753972 | C BLDG 4TH FLOOR MAIN DOOR | NO | 12.0000 | 12.0000 | 170724 | L - MAIN DOOR FRAME | NO | 12.0000 | 885.0000 | 821.001.001.001.010.004.002. | 750.0000 | Labour | 0 | 1620.0000
753972 | C BLDG 4TH FLOOR MAIN DOOR | NO | 12.0000 | 12.0000 | 170725 | L- MAIN DOOR SHUTTER | NO | 12.0000 | 1180.0000 | 821.001.001.001.010.004.002. | 1000.0000 | Labour | 0 | 2160.0000
753972 | C BLDG 4TH FLOOR MAIN DOOR | NO | 12.0000 | 12.0000 | 170726 | M- MAIN DOOR FRAME | NO | 12.0000 | 5605.0000 | 821.001.001.001.010.004.002. | 4750.0000 | Labour | 0 | 10260.0000
753972 | C BLDG 4TH FLOOR MAIN DOOR | NO | 12.0000 | 12.0000 | 170727 | M- MAIN DOOR SHUTTER | NO | 12.0000 | 6018.0000 | 821.001.001.001.010.004.002. | 5100.0000 | Labour | 0 | 11016.0000
753972 | C BLDG 4TH FLOOR MAIN DOOR | NO | 12.0000 | 12.0000 | 414028 | MAGNETIC STOPPER | NO | 12.0000 | 100.3000 | 821.001.001.001.010.004.002. | 85.0000 | Material | 416 | 183.6000 | C + SGST 18% I/P
753973 | C BLDG 4TH FLOOR TOILET DOOR | NO | 24.0000 | 24.0000 | 170733 | L- TOILET DOOR SHUTTER | NO | 24.0000 | 1180.0000 | 821.001.001.001.010.004.003. | 1000.0000 | Labour | 0 | 4320.0000
753973 | C BLDG 4TH FLOOR TOILET DOOR | NO | 24.0000 | 24.0000 | 170734 | M- TOILET DOOR SHUTTER | NO | 24.0000 | 5428.0000 | 821.001.001.001.010.004.003. | 4600.0000 | Labour | 0 | 19872.0000
753973 | C BLDG 4TH FLOOR TOILET DOOR | NO | 24.0000 | 24.0000 | 415585 | Cylindrical Lock -Without Key | NO | 24.0000 | 454.3000 | 821.001.001.001.010.004.003. | 385.0000 | Material | 416 | 1663.2000 | C + SGST 18% I/P
753973 | C BLDG 4TH FLOOR TOILET DOOR | NO | 24.0000 | 24.0000 | 414030 | PVC GATTU | NO | 24.0000 | 23.6000 | 821.001.001.001.010.004.003. | 20.0000 | Material | 416 | 86.4000 | C + SGST 18% I/P
753975 | C BLDG 5TH FLOOR BED ROOM DOOR | NO | 24.0000 | 24.0000 | 170729 | L - BEDROOM DOOR FRAME | NO | 24.0000 | 885.0000 | 821.001.001.001.010.005.001. | 750.0000 | Labour | 0 | 3240.0000
753975 | C BLDG 5TH FLOOR BED ROOM DOOR | NO | 24.0000 | 24.0000 | 170730 | L - BEDROOM DOOR SHUTTER | NO | 24.0000 | 1180.0000 | 821.001.001.001.010.005.001. | 1000.0000 | Labour | 0 | 4320.0000
753975 | C BLDG 5TH FLOOR BED ROOM DOOR | NO | 24.0000 | 24.0000 | 170732 | M- BEDROOM DOOR FRAME | NO | 24.0000 | 5192.0000 | 821.001.001.001.010.005.001. | 4400.0000 | Labour | 0 | 19008.0000
753975 | C BLDG 5TH FLOOR BED ROOM DOOR | NO | 24.0000 | 24.0000 | 170731 | M- BEDROOM DOOR SHUTTER | NO | 24.0000 | 5546.0000 | 821.001.001.001.010.005.001. | 4700.0000 | Labour | 0 | 20304.0000
753975 | C BLDG 5TH FLOOR BED ROOM DOOR | NO | 24.0000 | 24.0000 | 415584 | Cylindrical Lock -With Key | NO | 24.0000 | 454.3000 | 821.001.001.001.010.005.001. | 385.0000 | Material | 416 | 1663.2000 | C + SGST 18% I/P
753975 | C BLDG 5TH FLOOR BED ROOM DOOR | NO | 24.0000 | 24.0000 | 414028 | MAGNETIC STOPPER | NO | 24.0000 | 100.3000 | 821.001.001.001.010.005.001. | 85.0000 | Material | 416 | 367.2000 | C + SGST 18% I/P
753976 | C BLDG 5TH FLOOR MAIN DOOR | NO | 12.0000 | 12.0000 | 170724 | L - MAIN DOOR FRAME | NO | 12.0000 | 885.0000 | 821.001.001.001.010.005.002. | 750.0000 | Labour | 0 | 1620.0000
753976 | C BLDG 5TH FLOOR MAIN DOOR | NO | 12.0000 | 12.0000 | 170725 | L- MAIN DOOR SHUTTER | NO | 12.0000 | 1180.0000 | 821.001.001.001.010.005.002. | 1000.0000 | Labour | 0 | 2160.0000
753976 | C BLDG 5TH FLOOR MAIN DOOR | NO | 12.0000 | 12.0000 | 170726 | M- MAIN DOOR FRAME | NO | 12.0000 | 5605.0000 | 821.001.001.001.010.005.002. | 4750.0000 | Labour | 0 | 10260.0000
753976 | C BLDG 5TH FLOOR MAIN DOOR | NO | 12.0000 | 12.0000 | 170727 | M- MAIN DOOR SHUTTER | NO | 12.0000 | 6018.0000 | 821.001.001.001.010.005.002. | 5100.0000 | Labour | 0 | 11016.0000
753976 | C BLDG 5TH FLOOR MAIN DOOR | NO | 12.0000 | 12.0000 | 414028 | MAGNETIC STOPPER | NO | 12.0000 | 100.3000 | 821.001.001.001.010.005.002. | 85.0000 | Material | 416 | 183.6000 | C + SGST 18% I/P
753977 | C BLDG 5TH FLOOR TOILET DOOR | NO | 24.0000 | 24.0000 | 170733 | L- TOILET DOOR SHUTTER | NO | 24.0000 | 1180.0000 | 821.001.001.001.010.005.003. | 1000.0000 | Labour | 0 | 4320.0000
753977 | C BLDG 5TH FLOOR TOILET DOOR | NO | 24.0000 | 24.0000 | 170734 | M- TOILET DOOR SHUTTER | NO | 24.0000 | 5428.0000 | 821.001.001.001.010.005.003. | 4600.0000 | Labour | 0 | 19872.0000
753977 | C BLDG 5TH FLOOR TOILET DOOR | NO | 24.0000 | 24.0000 | 415585 | Cylindrical Lock -Without Key | NO | 24.0000 | 454.3000 | 821.001.001.001.010.005.003. | 385.0000 | Material | 416 | 1663.2000 | C + SGST 18% I/P
753977 | C BLDG 5TH FLOOR TOILET DOOR | NO | 24.0000 | 24.0000 | 414030 | PVC GATTU | NO | 24.0000 | 23.6000 | 821.001.001.001.010.005.003. | 20.0000 | Material | 416 | 86.4000 | C + SGST 18% I/P
753979 | C BLDG 6TH FLOOR BED ROOM DOOR | NO | 24.0000 | 24.0000 | 170729 | L - BEDROOM DOOR FRAME | NO | 24.0000 | 885.0000 | 821.001.001.001.010.006.001. | 750.0000 | Labour | 0 | 3240.0000
753979 | C BLDG 6TH FLOOR BED ROOM DOOR | NO | 24.0000 | 24.0000 | 170730 | L - BEDROOM DOOR SHUTTER | NO | 24.0000 | 1180.0000 | 821.001.001.001.010.006.001. | 1000.0000 | Labour | 0 | 4320.0000
753979 | C BLDG 6TH FLOOR BED ROOM DOOR | NO | 24.0000 | 24.0000 | 170732 | M- BEDROOM DOOR FRAME | NO | 24.0000 | 5192.0000 | 821.001.001.001.010.006.001. | 4400.0000 | Labour | 0 | 19008.0000
753979 | C BLDG 6TH FLOOR BED ROOM DOOR | NO | 24.0000 | 24.0000 | 170731 | M- BEDROOM DOOR SHUTTER | NO | 24.0000 | 5546.0000 | 821.001.001.001.010.006.001. | 4700.0000 | Labour | 0 | 20304.0000
753979 | C BLDG 6TH FLOOR BED ROOM DOOR | NO | 24.0000 | 24.0000 | 415584 | Cylindrical Lock -With Key | NO | 24.0000 | 454.3000 | 821.001.001.001.010.006.001. | 385.0000 | Material | 416 | 1663.2000 | C + SGST 18% I/P
753979 | C BLDG 6TH FLOOR BED ROOM DOOR | NO | 24.0000 | 24.0000 | 414028 | MAGNETIC STOPPER | NO | 24.0000 | 100.3000 | 821.001.001.001.010.006.001. | 85.0000 | Material | 416 | 367.2000 | C + SGST 18% I/P
753980 | C BLDG 6TH FLOOR MAIN DOOR | NO | 12.0000 | 12.0000 | 170724 | L - MAIN DOOR FRAME | NO | 12.0000 | 885.0000 | 821.001.001.001.010.006.002. | 750.0000 | Labour | 0 | 1620.0000
753980 | C BLDG 6TH FLOOR MAIN DOOR | NO | 12.0000 | 12.0000 | 170725 | L- MAIN DOOR SHUTTER | NO | 12.0000 | 1180.0000 | 821.001.001.001.010.006.002. | 1000.0000 | Labour | 0 | 2160.0000
753980 | C BLDG 6TH FLOOR MAIN DOOR | NO | 12.0000 | 12.0000 | 170726 | M- MAIN DOOR FRAME | NO | 12.0000 | 5605.0000 | 821.001.001.001.010.006.002. | 4750.0000 | Labour | 0 | 10260.0000
753980 | C BLDG 6TH FLOOR MAIN DOOR | NO | 12.0000 | 12.0000 | 170727 | M- MAIN DOOR SHUTTER | NO | 12.0000 | 6018.0000 | 821.001.001.001.010.006.002. | 5100.0000 | Labour | 0 | 11016.0000
753980 | C BLDG 6TH FLOOR MAIN DOOR | NO | 12.0000 | 12.0000 | 414028 | MAGNETIC STOPPER | NO | 12.0000 | 100.3000 | 821.001.001.001.010.006.002. | 85.0000 | Material | 416 | 183.6000 | C + SGST 18% I/P
753981 | C BLDG 6TH FLOOR TOILET DOOR | NO | 24.0000 | 24.0000 | 170733 | L- TOILET DOOR SHUTTER | NO | 24.0000 | 1180.0000 | 821.001.001.001.010.006.003. | 1000.0000 | Labour | 0 | 4320.0000
753981 | C BLDG 6TH FLOOR TOILET DOOR | NO | 24.0000 | 24.0000 | 170734 | M- TOILET DOOR SHUTTER | NO | 24.0000 | 5428.0000 | 821.001.001.001.010.006.003. | 4600.0000 | Labour | 0 | 19872.0000
753981 | C BLDG 6TH FLOOR TOILET DOOR | NO | 24.0000 | 24.0000 | 415585 | Cylindrical Lock -Without Key | NO | 24.0000 | 454.3000 | 821.001.001.001.010.006.003. | 385.0000 | Material | 416 | 1663.2000 | C + SGST 18% I/P
753981 | C BLDG 6TH FLOOR TOILET DOOR | NO | 24.0000 | 24.0000 | 414030 | PVC GATTU | NO | 24.0000 | 23.6000 | 821.001.001.001.010.006.003. | 20.0000 | Material | 416 | 86.4000 | C + SGST 18% I/P
753983 | C BLDG 7TH FLOOR BED ROOM DOOR | NO | 24.0000 | 24.0000 | 170729 | L - BEDROOM DOOR FRAME | NO | 24.0000 | 885.0000 | 821.001.001.001.010.007.001. | 750.0000 | Labour | 0 | 3240.0000
753983 | C BLDG 7TH FLOOR BED ROOM DOOR | NO | 24.0000 | 24.0000 | 170730 | L - BEDROOM DOOR SHUTTER | NO | 24.0000 | 1180.0000 | 821.001.001.001.010.007.001. | 1000.0000 | Labour | 0 | 4320.0000
753983 | C BLDG 7TH FLOOR BED ROOM DOOR | NO | 24.0000 | 24.0000 | 170732 | M- BEDROOM DOOR FRAME | NO | 24.0000 | 5192.0000 | 821.001.001.001.010.007.001. | 4400.0000 | Labour | 0 | 19008.0000
753983 | C BLDG 7TH FLOOR BED ROOM DOOR | NO | 24.0000 | 24.0000 | 170731 | M- BEDROOM DOOR SHUTTER | NO | 24.0000 | 5546.0000 | 821.001.001.001.010.007.001. | 4700.0000 | Labour | 0 | 20304.0000
753983 | C BLDG 7TH FLOOR BED ROOM DOOR | NO | 24.0000 | 24.0000 | 415584 | Cylindrical Lock -With Key | NO | 24.0000 | 454.3000 | 821.001.001.001.010.007.001. | 385.0000 | Material | 416 | 1663.2000 | C + SGST 18% I/P
753983 | C BLDG 7TH FLOOR BED ROOM DOOR | NO | 24.0000 | 24.0000 | 414028 | MAGNETIC STOPPER | NO | 24.0000 | 100.3000 | 821.001.001.001.010.007.001. | 85.0000 | Material | 416 | 367.2000 | C + SGST 18% I/P
753984 | C BLDG 7TH FLOOR MAIN DOOR | NO | 12.0000 | 12.0000 | 170724 | L - MAIN DOOR FRAME | NO | 12.0000 | 885.0000 | 821.001.001.001.010.007.002. | 750.0000 | Labour | 0 | 1620.0000
753984 | C BLDG 7TH FLOOR MAIN DOOR | NO | 12.0000 | 12.0000 | 170725 | L- MAIN DOOR SHUTTER | NO | 12.0000 | 1180.0000 | 821.001.001.001.010.007.002. | 1000.0000 | Labour | 0 | 2160.0000
753984 | C BLDG 7TH FLOOR MAIN DOOR | NO | 12.0000 | 12.0000 | 170726 | M- MAIN DOOR FRAME | NO | 12.0000 | 5605.0000 | 821.001.001.001.010.007.002. | 4750.0000 | Labour | 0 | 10260.0000
753984 | C BLDG 7TH FLOOR MAIN DOOR | NO | 12.0000 | 12.0000 | 170727 | M- MAIN DOOR SHUTTER | NO | 12.0000 | 6018.0000 | 821.001.001.001.010.007.002. | 5100.0000 | Labour | 0 | 11016.0000
753984 | C BLDG 7TH FLOOR MAIN DOOR | NO | 12.0000 | 12.0000 | 414028 | MAGNETIC STOPPER | NO | 12.0000 | 100.3000 | 821.001.001.001.010.007.002. | 85.0000 | Material | 416 | 183.6000 | C + SGST 18% I/P
753985 | C BLDG 7TH FLOOR TOILET DOOR | NO | 24.0000 | 24.0000 | 170733 | L- TOILET DOOR SHUTTER | NO | 24.0000 | 1180.0000 | 821.001.001.001.010.007.003. | 1000.0000 | Labour | 0 | 4320.0000
753985 | C BLDG 7TH FLOOR TOILET DOOR | NO | 24.0000 | 24.0000 | 170734 | M- TOILET DOOR SHUTTER | NO | 24.0000 | 5428.0000 | 821.001.001.001.010.007.003. | 4600.0000 | Labour | 0 | 19872.0000
753985 | C BLDG 7TH FLOOR TOILET DOOR | NO | 24.0000 | 24.0000 | 415585 | Cylindrical Lock -Without Key | NO | 24.0000 | 454.3000 | 821.001.001.001.010.007.003. | 385.0000 | Material | 416 | 1663.2000 | C + SGST 18% I/P
753985 | C BLDG 7TH FLOOR TOILET DOOR | NO | 24.0000 | 24.0000 | 414030 | PVC GATTU | NO | 24.0000 | 23.6000 | 821.001.001.001.010.007.003. | 20.0000 | Material | 416 | 86.4000 | C + SGST 18% I/P
753987 | C BLDG 8TH FLOOR BED ROOM DOOR | NO | 22.0000 | 22.0000 | 170729 | L - BEDROOM DOOR FRAME | NO | 22.0000 | 885.0000 | 821.001.001.001.010.008.001. | 750.0000 | Labour | 0 | 2970.0000
753987 | C BLDG 8TH FLOOR BED ROOM DOOR | NO | 22.0000 | 22.0000 | 170730 | L - BEDROOM DOOR SHUTTER | NO | 22.0000 | 1180.0000 | 821.001.001.001.010.008.001. | 1000.0000 | Labour | 0 | 3960.0000
753987 | C BLDG 8TH FLOOR BED ROOM DOOR | NO | 22.0000 | 22.0000 | 170732 | M- BEDROOM DOOR FRAME | NO | 22.0000 | 5192.0000 | 821.001.001.001.010.008.001. | 4400.0000 | Labour | 0 | 17424.0000
753987 | C BLDG 8TH FLOOR BED ROOM DOOR | NO | 22.0000 | 22.0000 | 170731 | M- BEDROOM DOOR SHUTTER | NO | 22.0000 | 5546.0000 | 821.001.001.001.010.008.001. | 4700.0000 | Labour | 0 | 18612.0000
753987 | C BLDG 8TH FLOOR BED ROOM DOOR | NO | 22.0000 | 22.0000 | 415584 | Cylindrical Lock -With Key | NO | 22.0000 | 454.3000 | 821.001.001.001.010.008.001. | 385.0000 | Material | 416 | 1524.6000 | C + SGST 18% I/P
753987 | C BLDG 8TH FLOOR BED ROOM DOOR | NO | 22.0000 | 22.0000 | 414028 | MAGNETIC STOPPER | NO | 22.0000 | 100.3000 | 821.001.001.001.010.008.001. | 85.0000 | Material | 416 | 336.6000 | C + SGST 18% I/P
753988 | C BLDG 8TH FLOOR MAIN DOOR | NO | 11.0000 | 11.0000 | 170724 | L - MAIN DOOR FRAME | NO | 11.0000 | 885.0000 | 821.001.001.001.010.008.002. | 750.0000 | Labour | 0 | 1485.0000
753988 | C BLDG 8TH FLOOR MAIN DOOR | NO | 11.0000 | 11.0000 | 170725 | L- MAIN DOOR SHUTTER | NO | 11.0000 | 1180.0000 | 821.001.001.001.010.008.002. | 1000.0000 | Labour | 0 | 1980.0000
753988 | C BLDG 8TH FLOOR MAIN DOOR | NO | 11.0000 | 11.0000 | 170726 | M- MAIN DOOR FRAME | NO | 11.0000 | 5605.0000 | 821.001.001.001.010.008.002. | 4750.0000 | Labour | 0 | 9405.0000
753988 | C BLDG 8TH FLOOR MAIN DOOR | NO | 11.0000 | 11.0000 | 170727 | M- MAIN DOOR SHUTTER | NO | 11.0000 | 6018.0000 | 821.001.001.001.010.008.002. | 5100.0000 | Labour | 0 | 10098.0000
753988 | C BLDG 8TH FLOOR MAIN DOOR | NO | 11.0000 | 11.0000 | 414028 | MAGNETIC STOPPER | NO | 11.0000 | 100.3000 | 821.001.001.001.010.008.002. | 85.0000 | Material | 416 | 168.3000 | C + SGST 18% I/P
753989 | C BLDG 8TH FLOOR TOILET DOOR | NO | 22.0000 | 22.0000 | 170733 | L- TOILET DOOR SHUTTER | NO | 22.0000 | 1180.0000 | 821.001.001.001.010.008.003. | 1000.0000 | Labour | 0 | 3960.0000
753989 | C BLDG 8TH FLOOR TOILET DOOR | NO | 22.0000 | 22.0000 | 170734 | M- TOILET DOOR SHUTTER | NO | 22.0000 | 5428.0000 | 821.001.001.001.010.008.003. | 4600.0000 | Labour | 0 | 18216.0000
753989 | C BLDG 8TH FLOOR TOILET DOOR | NO | 22.0000 | 22.0000 | 415585 | Cylindrical Lock -Without Key | NO | 22.0000 | 454.3000 | 821.001.001.001.010.008.003. | 385.0000 | Material | 416 | 1524.6000 | C + SGST 18% I/P
753989 | C BLDG 8TH FLOOR TOILET DOOR | NO | 22.0000 | 22.0000 | 414030 | PVC GATTU | NO | 22.0000 | 23.6000 | 821.001.001.001.010.008.003. | 20.0000 | Material | 416 | 79.2000 | C + SGST 18% I/P
753991 | C BLDG 9TH FLOOR BED ROOM DOOR | NO | 24.0000 | 24.0000 | 170729 | L - BEDROOM DOOR FRAME | NO | 24.0000 | 885.0000 | 821.001.001.001.010.009.001. | 750.0000 | Labour | 0 | 3240.0000
753991 | C BLDG 9TH FLOOR BED ROOM DOOR | NO | 24.0000 | 24.0000 | 170730 | L - BEDROOM DOOR SHUTTER | NO | 24.0000 | 1180.0000 | 821.001.001.001.010.009.001. | 1000.0000 | Labour | 0 | 4320.0000
753991 | C BLDG 9TH FLOOR BED ROOM DOOR | NO | 24.0000 | 24.0000 | 170732 | M- BEDROOM DOOR FRAME | NO | 24.0000 | 5192.0000 | 821.001.001.001.010.009.001. | 4400.0000 | Labour | 0 | 19008.0000
753991 | C BLDG 9TH FLOOR BED ROOM DOOR | NO | 24.0000 | 24.0000 | 170731 | M- BEDROOM DOOR SHUTTER | NO | 24.0000 | 5546.0000 | 821.001.001.001.010.009.001. | 4700.0000 | Labour | 0 | 20304.0000
753991 | C BLDG 9TH FLOOR BED ROOM DOOR | NO | 24.0000 | 24.0000 | 415584 | Cylindrical Lock -With Key | NO | 24.0000 | 454.3000 | 821.001.001.001.010.009.001. | 385.0000 | Material | 416 | 1663.2000 | C + SGST 18% I/P
753991 | C BLDG 9TH FLOOR BED ROOM DOOR | NO | 24.0000 | 24.0000 | 414028 | MAGNETIC STOPPER | NO | 24.0000 | 100.3000 | 821.001.001.001.010.009.001. | 85.0000 | Material | 416 | 367.2000 | C + SGST 18% I/P
753992 | C BLDG 9TH FLOOR MAIN DOOR | NO | 12.0000 | 12.0000 | 170724 | L - MAIN DOOR FRAME | NO | 12.0000 | 885.0000 | 821.001.001.001.010.009.002. | 750.0000 | Labour | 0 | 1620.0000
753992 | C BLDG 9TH FLOOR MAIN DOOR | NO | 12.0000 | 12.0000 | 170725 | L- MAIN DOOR SHUTTER | NO | 12.0000 | 1180.0000 | 821.001.001.001.010.009.002. | 1000.0000 | Labour | 0 | 2160.0000
753992 | C BLDG 9TH FLOOR MAIN DOOR | NO | 12.0000 | 12.0000 | 170726 | M- MAIN DOOR FRAME | NO | 12.0000 | 5605.0000 | 821.001.001.001.010.009.002. | 4750.0000 | Labour | 0 | 10260.0000
753992 | C BLDG 9TH FLOOR MAIN DOOR | NO | 12.0000 | 12.0000 | 170727 | M- MAIN DOOR SHUTTER | NO | 12.0000 | 6018.0000 | 821.001.001.001.010.009.002. | 5100.0000 | Labour | 0 | 11016.0000
753992 | C BLDG 9TH FLOOR MAIN DOOR | NO | 12.0000 | 12.0000 | 414028 | MAGNETIC STOPPER | NO | 12.0000 | 100.3000 | 821.001.001.001.010.009.002. | 85.0000 | Material | 416 | 183.6000 | C + SGST 18% I/P
753993 | C BLDG 9TH FLOOR TOILET DOOR | NO | 24.0000 | 24.0000 | 170733 | L- TOILET DOOR SHUTTER | NO | 24.0000 | 1180.0000 | 821.001.001.001.010.009.003. | 1000.0000 | Labour | 0 | 4320.0000
753993 | C BLDG 9TH FLOOR TOILET DOOR | NO | 24.0000 | 24.0000 | 170734 | M- TOILET DOOR SHUTTER | NO | 24.0000 | 5428.0000 | 821.001.001.001.010.009.003. | 4600.0000 | Labour | 0 | 19872.0000
753993 | C BLDG 9TH FLOOR TOILET DOOR | NO | 24.0000 | 24.0000 | 415585 | Cylindrical Lock -Without Key | NO | 24.0000 | 454.3000 | 821.001.001.001.010.009.003. | 385.0000 | Material | 416 | 1663.2000 | C + SGST 18% I/P
753993 | C BLDG 9TH FLOOR TOILET DOOR | NO | 24.0000 | 24.0000 | 414030 | PVC GATTU | NO | 24.0000 | 23.6000 | 821.001.001.001.010.009.003. | 20.0000 | Material | 416 | 86.4000 | C + SGST 18% I/P
753995 | C BLDG 10TH FLOOR BED ROOM DOOR | NO | 24.0000 | 24.0000 | 170729 | L - BEDROOM DOOR FRAME | NO | 24.0000 | 885.0000 | 821.001.001.001.010.010.001. | 750.0000 | Labour | 0 | 3240.0000
753995 | C BLDG 10TH FLOOR BED ROOM DOOR | NO | 24.0000 | 24.0000 | 170730 | L - BEDROOM DOOR SHUTTER | NO | 24.0000 | 1180.0000 | 821.001.001.001.010.010.001. | 1000.0000 | Labour | 0 | 4320.0000
753995 | C BLDG 10TH FLOOR BED ROOM DOOR | NO | 24.0000 | 24.0000 | 170732 | M- BEDROOM DOOR FRAME | NO | 24.0000 | 5192.0000 | 821.001.001.001.010.010.001. | 4400.0000 | Labour | 0 | 19008.0000
753995 | C BLDG 10TH FLOOR BED ROOM DOOR | NO | 24.0000 | 24.0000 | 170731 | M- BEDROOM DOOR SHUTTER | NO | 24.0000 | 5546.0000 | 821.001.001.001.010.010.001. | 4700.0000 | Labour | 0 | 20304.0000
753995 | C BLDG 10TH FLOOR BED ROOM DOOR | NO | 24.0000 | 24.0000 | 415584 | Cylindrical Lock -With Key | NO | 24.0000 | 454.3000 | 821.001.001.001.010.010.001. | 385.0000 | Material | 416 | 1663.2000 | C + SGST 18% I/P
753995 | C BLDG 10TH FLOOR BED ROOM DOOR | NO | 24.0000 | 24.0000 | 414028 | MAGNETIC STOPPER | NO | 24.0000 | 100.3000 | 821.001.001.001.010.010.001. | 85.0000 | Material | 416 | 367.2000 | C + SGST 18% I/P
753996 | C BLDG 10TH FLOOR MAIN DOOR | NO | 12.0000 | 12.0000 | 170724 | L - MAIN DOOR FRAME | NO | 12.0000 | 885.0000 | 821.001.001.001.010.010.002. | 750.0000 | Labour | 0 | 1620.0000
753996 | C BLDG 10TH FLOOR MAIN DOOR | NO | 12.0000 | 12.0000 | 170725 | L- MAIN DOOR SHUTTER | NO | 12.0000 | 1180.0000 | 821.001.001.001.010.010.002. | 1000.0000 | Labour | 0 | 2160.0000
753996 | C BLDG 10TH FLOOR MAIN DOOR | NO | 12.0000 | 12.0000 | 170726 | M- MAIN DOOR FRAME | NO | 12.0000 | 5605.0000 | 821.001.001.001.010.010.002. | 4750.0000 | Labour | 0 | 10260.0000
753996 | C BLDG 10TH FLOOR MAIN DOOR | NO | 12.0000 | 12.0000 | 170727 | M- MAIN DOOR SHUTTER | NO | 12.0000 | 6018.0000 | 821.001.001.001.010.010.002. | 5100.0000 | Labour | 0 | 11016.0000
753996 | C BLDG 10TH FLOOR MAIN DOOR | NO | 12.0000 | 12.0000 | 414028 | MAGNETIC STOPPER | NO | 12.0000 | 100.3000 | 821.001.001.001.010.010.002. | 85.0000 | Material | 416 | 183.6000 | C + SGST 18% I/P
753997 | C BLDG 10TH FLOOR TOILET DOOR | NO | 24.0000 | 24.0000 | 170733 | L- TOILET DOOR SHUTTER | NO | 24.0000 | 1180.0000 | 821.001.001.001.010.010.003. | 1000.0000 | Labour | 0 | 4320.0000
753997 | C BLDG 10TH FLOOR TOILET DOOR | NO | 24.0000 | 24.0000 | 170734 | M- TOILET DOOR SHUTTER | NO | 24.0000 | 5428.0000 | 821.001.001.001.010.010.003. | 4600.0000 | Labour | 0 | 19872.0000
753997 | C BLDG 10TH FLOOR TOILET DOOR | NO | 24.0000 | 24.0000 | 415585 | Cylindrical Lock -Without Key | NO | 24.0000 | 454.3000 | 821.001.001.001.010.010.003. | 385.0000 | Material | 416 | 1663.2000 | C + SGST 18% I/P
753997 | C BLDG 10TH FLOOR TOILET DOOR | NO | 24.0000 | 24.0000 | 414030 | PVC GATTU | NO | 24.0000 | 23.6000 | 821.001.001.001.010.010.003. | 20.0000 | Material | 416 | 86.4000 | C + SGST 18% I/P
753999 | C BLDG 11TH FLOOR BED ROOM DOOR | NO | 24.0000 | 24.0000 | 170729 | L - BEDROOM DOOR FRAME | NO | 24.0000 | 885.0000 | 821.001.001.001.010.011.001. | 750.0000 | Labour | 0 | 3240.0000
753999 | C BLDG 11TH FLOOR BED ROOM DOOR | NO | 24.0000 | 24.0000 | 170730 | L - BEDROOM DOOR SHUTTER | NO | 24.0000 | 1180.0000 | 821.001.001.001.010.011.001. | 1000.0000 | Labour | 0 | 4320.0000
753999 | C BLDG 11TH FLOOR BED ROOM DOOR | NO | 24.0000 | 24.0000 | 170732 | M- BEDROOM DOOR FRAME | NO | 24.0000 | 5192.0000 | 821.001.001.001.010.011.001. | 4400.0000 | Labour | 0 | 19008.0000
753999 | C BLDG 11TH FLOOR BED ROOM DOOR | NO | 24.0000 | 24.0000 | 170731 | M- BEDROOM DOOR SHUTTER | NO | 24.0000 | 5546.0000 | 821.001.001.001.010.011.001. | 4700.0000 | Labour | 0 | 20304.0000
753999 | C BLDG 11TH FLOOR BED ROOM DOOR | NO | 24.0000 | 24.0000 | 415584 | Cylindrical Lock -With Key | NO | 24.0000 | 454.3000 | 821.001.001.001.010.011.001. | 385.0000 | Material | 416 | 1663.2000 | C + SGST 18% I/P
753999 | C BLDG 11TH FLOOR BED ROOM DOOR | NO | 24.0000 | 24.0000 | 414028 | MAGNETIC STOPPER | NO | 24.0000 | 100.3000 | 821.001.001.001.010.011.001. | 85.0000 | Material | 416 | 367.2000 | C + SGST 18% I/P
754000 | C BLDG 11TH FLOOR MAIN DOOR | NO | 12.0000 | 12.0000 | 170724 | L - MAIN DOOR FRAME | NO | 12.0000 | 885.0000 | 821.001.001.001.010.011.002. | 750.0000 | Labour | 0 | 1620.0000
754000 | C BLDG 11TH FLOOR MAIN DOOR | NO | 12.0000 | 12.0000 | 170725 | L- MAIN DOOR SHUTTER | NO | 12.0000 | 1180.0000 | 821.001.001.001.010.011.002. | 1000.0000 | Labour | 0 | 2160.0000
754000 | C BLDG 11TH FLOOR MAIN DOOR | NO | 12.0000 | 12.0000 | 170726 | M- MAIN DOOR FRAME | NO | 12.0000 | 5605.0000 | 821.001.001.001.010.011.002. | 4750.0000 | Labour | 0 | 10260.0000
754000 | C BLDG 11TH FLOOR MAIN DOOR | NO | 12.0000 | 12.0000 | 170727 | M- MAIN DOOR SHUTTER | NO | 12.0000 | 6018.0000 | 821.001.001.001.010.011.002. | 5100.0000 | Labour | 0 | 11016.0000
754000 | C BLDG 11TH FLOOR MAIN DOOR | NO | 12.0000 | 12.0000 | 414028 | MAGNETIC STOPPER | NO | 12.0000 | 100.3000 | 821.001.001.001.010.011.002. | 85.0000 | Material | 416 | 183.6000 | C + SGST 18% I/P
754001 | C BLDG 11TH FLOOR TOILET DOOR | NO | 24.0000 | 24.0000 | 170733 | L- TOILET DOOR SHUTTER | NO | 24.0000 | 1180.0000 | 821.001.001.001.010.011.003. | 1000.0000 | Labour | 0 | 4320.0000
754001 | C BLDG 11TH FLOOR TOILET DOOR | NO | 24.0000 | 24.0000 | 170734 | M- TOILET DOOR SHUTTER | NO | 24.0000 | 5428.0000 | 821.001.001.001.010.011.003. | 4600.0000 | Labour | 0 | 19872.0000
754001 | C BLDG 11TH FLOOR TOILET DOOR | NO | 24.0000 | 24.0000 | 415585 | Cylindrical Lock -Without Key | NO | 24.0000 | 454.3000 | 821.001.001.001.010.011.003. | 385.0000 | Material | 416 | 1663.2000 | C + SGST 18% I/P
754001 | C BLDG 11TH FLOOR TOILET DOOR | NO | 24.0000 | 24.0000 | 414030 | PVC GATTU | NO | 24.0000 | 23.6000 | 821.001.001.001.010.011.003. | 20.0000 | Material | 416 | 86.4000 | C + SGST 18% I/P
754003 | C BLDG 12TH FLOOR BED ROOM DOOR | NO | 24.0000 | 24.0000 | 170729 | L - BEDROOM DOOR FRAME | NO | 24.0000 | 885.0000 | 821.001.001.001.010.012.001. | 750.0000 | Labour | 0 | 3240.0000
754003 | C BLDG 12TH FLOOR BED ROOM DOOR | NO | 24.0000 | 24.0000 | 170730 | L - BEDROOM DOOR SHUTTER | NO | 24.0000 | 1180.0000 | 821.001.001.001.010.012.001. | 1000.0000 | Labour | 0 | 4320.0000
754003 | C BLDG 12TH FLOOR BED ROOM DOOR | NO | 24.0000 | 24.0000 | 170732 | M- BEDROOM DOOR FRAME | NO | 24.0000 | 5192.0000 | 821.001.001.001.010.012.001. | 4400.0000 | Labour | 0 | 19008.0000
754003 | C BLDG 12TH FLOOR BED ROOM DOOR | NO | 24.0000 | 24.0000 | 170731 | M- BEDROOM DOOR SHUTTER | NO | 24.0000 | 5546.0000 | 821.001.001.001.010.012.001. | 4700.0000 | Labour | 0 | 20304.0000
754003 | C BLDG 12TH FLOOR BED ROOM DOOR | NO | 24.0000 | 24.0000 | 415584 | Cylindrical Lock -With Key | NO | 24.0000 | 454.3000 | 821.001.001.001.010.012.001. | 385.0000 | Material | 416 | 1663.2000 | C + SGST 18% I/P
754003 | C BLDG 12TH FLOOR BED ROOM DOOR | NO | 24.0000 | 24.0000 | 414028 | MAGNETIC STOPPER | NO | 24.0000 | 100.3000 | 821.001.001.001.010.012.001. | 85.0000 | Material | 416 | 367.2000 | C + SGST 18% I/P
754004 | C BLDG 12TH FLOOR MAIN DOOR | NO | 12.0000 | 12.0000 | 170724 | L - MAIN DOOR FRAME | NO | 12.0000 | 885.0000 | 821.001.001.001.010.012.002. | 750.0000 | Labour | 0 | 1620.0000
754004 | C BLDG 12TH FLOOR MAIN DOOR | NO | 12.0000 | 12.0000 | 170725 | L- MAIN DOOR SHUTTER | NO | 12.0000 | 1180.0000 | 821.001.001.001.010.012.002. | 1000.0000 | Labour | 0 | 2160.0000
754004 | C BLDG 12TH FLOOR MAIN DOOR | NO | 12.0000 | 12.0000 | 170726 | M- MAIN DOOR FRAME | NO | 12.0000 | 5605.0000 | 821.001.001.001.010.012.002. | 4750.0000 | Labour | 0 | 10260.0000
754004 | C BLDG 12TH FLOOR MAIN DOOR | NO | 12.0000 | 12.0000 | 170727 | M- MAIN DOOR SHUTTER | NO | 12.0000 | 6018.0000 | 821.001.001.001.010.012.002. | 5100.0000 | Labour | 0 | 11016.0000
754004 | C BLDG 12TH FLOOR MAIN DOOR | NO | 12.0000 | 12.0000 | 414028 | MAGNETIC STOPPER | NO | 12.0000 | 100.3000 | 821.001.001.001.010.012.002. | 85.0000 | Material | 416 | 183.6000 | C + SGST 18% I/P
754005 | C BLDG 12TH FLOOR TOILET DOOR | NO | 24.0000 | 24.0000 | 170733 | L- TOILET DOOR SHUTTER | NO | 24.0000 | 1180.0000 | 821.001.001.001.010.012.003. | 1000.0000 | Labour | 0 | 4320.0000
754005 | C BLDG 12TH FLOOR TOILET DOOR | NO | 24.0000 | 24.0000 | 170734 | M- TOILET DOOR SHUTTER | NO | 24.0000 | 5428.0000 | 821.001.001.001.010.012.003. | 4600.0000 | Labour | 0 | 19872.0000
754005 | C BLDG 12TH FLOOR TOILET DOOR | NO | 24.0000 | 24.0000 | 415585 | Cylindrical Lock -Without Key | NO | 24.0000 | 454.3000 | 821.001.001.001.010.012.003. | 385.0000 | Material | 416 | 1663.2000 | C + SGST 18% I/P
754005 | C BLDG 12TH FLOOR TOILET DOOR | NO | 24.0000 | 24.0000 | 414030 | PVC GATTU | NO | 24.0000 | 23.6000 | 821.001.001.001.010.012.003. | 20.0000 | Material | 416 | 86.4000 | C + SGST 18% I/P
754007 | C BLDG 13TH FLOOR BED ROOM DOOR | NO | 22.0000 | 22.0000 | 170729 | L - BEDROOM DOOR FRAME | NO | 22.0000 | 885.0000 | 821.001.001.001.010.013.001. | 750.0000 | Labour | 0 | 2970.0000
754007 | C BLDG 13TH FLOOR BED ROOM DOOR | NO | 22.0000 | 22.0000 | 170730 | L - BEDROOM DOOR SHUTTER | NO | 22.0000 | 1180.0000 | 821.001.001.001.010.013.001. | 1000.0000 | Labour | 0 | 3960.0000
754007 | C BLDG 13TH FLOOR BED ROOM DOOR | NO | 22.0000 | 22.0000 | 170732 | M- BEDROOM DOOR FRAME | NO | 22.0000 | 5192.0000 | 821.001.001.001.010.013.001. | 4400.0000 | Labour | 0 | 17424.0000
754007 | C BLDG 13TH FLOOR BED ROOM DOOR | NO | 22.0000 | 22.0000 | 170731 | M- BEDROOM DOOR SHUTTER | NO | 22.0000 | 5546.0000 | 821.001.001.001.010.013.001. | 4700.0000 | Labour | 0 | 18612.0000
754007 | C BLDG 13TH FLOOR BED ROOM DOOR | NO | 22.0000 | 22.0000 | 415584 | Cylindrical Lock -With Key | NO | 22.0000 | 454.3000 | 821.001.001.001.010.013.001. | 385.0000 | Material | 416 | 1524.6000 | C + SGST 18% I/P
754007 | C BLDG 13TH FLOOR BED ROOM DOOR | NO | 22.0000 | 22.0000 | 414028 | MAGNETIC STOPPER | NO | 22.0000 | 100.3000 | 821.001.001.001.010.013.001. | 85.0000 | Material | 416 | 336.6000 | C + SGST 18% I/P
754008 | C BLDG 13TH FLOOR MAIN DOOR | NO | 11.0000 | 11.0000 | 170724 | L - MAIN DOOR FRAME | NO | 11.0000 | 885.0000 | 821.001.001.001.010.013.002. | 750.0000 | Labour | 0 | 1485.0000
754008 | C BLDG 13TH FLOOR MAIN DOOR | NO | 11.0000 | 11.0000 | 170725 | L- MAIN DOOR SHUTTER | NO | 11.0000 | 1180.0000 | 821.001.001.001.010.013.002. | 1000.0000 | Labour | 0 | 1980.0000
754008 | C BLDG 13TH FLOOR MAIN DOOR | NO | 11.0000 | 11.0000 | 170726 | M- MAIN DOOR FRAME | NO | 11.0000 | 5605.0000 | 821.001.001.001.010.013.002. | 4750.0000 | Labour | 0 | 9405.0000
754008 | C BLDG 13TH FLOOR MAIN DOOR | NO | 11.0000 | 11.0000 | 170727 | M- MAIN DOOR SHUTTER | NO | 11.0000 | 6018.0000 | 821.001.001.001.010.013.002. | 5100.0000 | Labour | 0 | 10098.0000
754008 | C BLDG 13TH FLOOR MAIN DOOR | NO | 11.0000 | 11.0000 | 414028 | MAGNETIC STOPPER | NO | 11.0000 | 100.3000 | 821.001.001.001.010.013.002. | 85.0000 | Material | 416 | 168.3000 | C + SGST 18% I/P
754009 | C BLDG 13TH FLOOR TOILET DOOR | NO | 22.0000 | 22.0000 | 170733 | L- TOILET DOOR SHUTTER | NO | 22.0000 | 1180.0000 | 821.001.001.001.010.013.003. | 1000.0000 | Labour | 0 | 3960.0000
754009 | C BLDG 13TH FLOOR TOILET DOOR | NO | 22.0000 | 22.0000 | 170734 | M- TOILET DOOR SHUTTER | NO | 22.0000 | 5428.0000 | 821.001.001.001.010.013.003. | 4600.0000 | Labour | 0 | 18216.0000
754009 | C BLDG 13TH FLOOR TOILET DOOR | NO | 22.0000 | 22.0000 | 415585 | Cylindrical Lock -Without Key | NO | 22.0000 | 454.3000 | 821.001.001.001.010.013.003. | 385.0000 | Material | 416 | 1524.6000 | C + SGST 18% I/P
754009 | C BLDG 13TH FLOOR TOILET DOOR | NO | 22.0000 | 22.0000 | 414030 | PVC GATTU | NO | 22.0000 | 23.6000 | 821.001.001.001.010.013.003. | 20.0000 | Material | 416 | 79.2000 | C + SGST 18% I/P
753955 | C BLDG 14TH FLOOR BED ROOM DOOR | NO | 24.0000 | 24.0000 | 170729 | L - BEDROOM DOOR FRAME | NO | 24.0000 | 885.0000 | 821.001.001.001.010.014.001. | 750.0000 | Labour | 0 | 3240.0000
753955 | C BLDG 14TH FLOOR BED ROOM DOOR | NO | 24.0000 | 24.0000 | 170730 | L - BEDROOM DOOR SHUTTER | NO | 24.0000 | 1180.0000 | 821.001.001.001.010.014.001. | 1000.0000 | Labour | 0 | 4320.0000
753955 | C BLDG 14TH FLOOR BED ROOM DOOR | NO | 24.0000 | 24.0000 | 170732 | M- BEDROOM DOOR FRAME | NO | 24.0000 | 5192.0000 | 821.001.001.001.010.014.001. | 4400.0000 | Labour | 0 | 19008.0000
753955 | C BLDG 14TH FLOOR BED ROOM DOOR | NO | 24.0000 | 24.0000 | 170731 | M- BEDROOM DOOR SHUTTER | NO | 24.0000 | 5546.0000 | 821.001.001.001.010.014.001. | 4700.0000 | Labour | 0 | 20304.0000
753955 | C BLDG 14TH FLOOR BED ROOM DOOR | NO | 24.0000 | 24.0000 | 415584 | Cylindrical Lock -With Key | NO | 24.0000 | 454.3000 | 821.001.001.001.010.014.001. | 385.0000 | Material | 416 | 1663.2000 | C + SGST 18% I/P
753955 | C BLDG 14TH FLOOR BED ROOM DOOR | NO | 24.0000 | 24.0000 | 414028 | MAGNETIC STOPPER | NO | 24.0000 | 100.3000 | 821.001.001.001.010.014.001. | 85.0000 | Material | 416 | 367.2000 | C + SGST 18% I/P
753956 | C BLDG 14TH FLOOR MAIN DOOR | NO | 12.0000 | 12.0000 | 170724 | L - MAIN DOOR FRAME | NO | 12.0000 | 885.0000 | 821.001.001.001.010.014.002. | 750.0000 | Labour | 0 | 1620.0000
753956 | C BLDG 14TH FLOOR MAIN DOOR | NO | 12.0000 | 12.0000 | 170725 | L- MAIN DOOR SHUTTER | NO | 12.0000 | 1180.0000 | 821.001.001.001.010.014.002. | 1000.0000 | Labour | 0 | 2160.0000
753956 | C BLDG 14TH FLOOR MAIN DOOR | NO | 12.0000 | 12.0000 | 170726 | M- MAIN DOOR FRAME | NO | 12.0000 | 5605.0000 | 821.001.001.001.010.014.002. | 4750.0000 | Labour | 0 | 10260.0000
753956 | C BLDG 14TH FLOOR MAIN DOOR | NO | 12.0000 | 12.0000 | 170727 | M- MAIN DOOR SHUTTER | NO | 12.0000 | 6018.0000 | 821.001.001.001.010.014.002. | 5100.0000 | Labour | 0 | 11016.0000
753956 | C BLDG 14TH FLOOR MAIN DOOR | NO | 12.0000 | 12.0000 | 414028 | MAGNETIC STOPPER | NO | 12.0000 | 100.3000 | 821.001.001.001.010.014.002. | 85.0000 | Material | 416 | 183.6000 | C + SGST 18% I/P
753957 | C BLDG 14TH FLOOR TOILET DOOR | NO | 24.0000 | 24.0000 | 170733 | L- TOILET DOOR SHUTTER | NO | 24.0000 | 1180.0000 | 821.001.001.001.010.014.003. | 1000.0000 | Labour | 0 | 4320.0000
753957 | C BLDG 14TH FLOOR TOILET DOOR | NO | 24.0000 | 24.0000 | 170734 | M- TOILET DOOR SHUTTER | NO | 24.0000 | 5428.0000 | 821.001.001.001.010.014.003. | 4600.0000 | Labour | 0 | 19872.0000
753957 | C BLDG 14TH FLOOR TOILET DOOR | NO | 24.0000 | 24.0000 | 415585 | Cylindrical Lock -Without Key | NO | 24.0000 | 454.3000 | 821.001.001.001.010.014.003. | 385.0000 | Material | 416 | 1663.2000 | C + SGST 18% I/P
753957 | C BLDG 14TH FLOOR TOILET DOOR | NO | 24.0000 | 24.0000 | 414030 | PVC GATTU | NO | 24.0000 | 23.6000 | 821.001.001.001.010.014.003. | 20.0000 | Material | 416 | 86.4000 | C + SGST 18% I/P
754019 | C BLDG DOORS FIRE DOOR (M+L) | NO | 34.0000 | 34.0000 | 165515 | Supply & Installation of Fire Door (M+L) | NO | 34.0000 | 14160.0000 | 821.001.001.001.010.015. | 12000.0000 | Labour | 0 | 73440.0000
755234 | C BLDG DOORS CARPENTARY accessories | NO | 0.0000 | 0.0000 | 415193 | PAD LOCK | NO | 84.0000 | 236.0000 | 821.001.001.001.010.016. | 200.0000 | Material | 416 | 3024.0000 | C + SGST 18% I/P
755590 | C BLDG DOORS ELECTRICAL DUCT DOORS | NO | 0.0000 | 0.0000 | 169643 | ELECTRICAL DUCT DOORS | NO | 42.0000 | 1.1800 | 821.001.001.001.010.017. | 1.0000 | Labour | 416 | 7.5600 | C + SGST 18% I/P
755591 | C BLDG DOORS LV DUCT DOORS | NO | 0.0000 | 0.0000 | 169644 | LV DUCT DOORS | NO | 42.0000 | 1.1800 | 821.001.001.001.010.018. | 1.0000 | Labour | 416 | 7.5600 | C + SGST 18% I/P
755592 | C BLDG DOORS FHC Duct Door | NO | 0.0000 | 0.0000 | 171435 | FHC Duct Door | NO | 28.0000 | 1.1800 | 821.001.001.001.010.019. | 1.0000 | Labour | 416 | 5.0400 | C + SGST 18% I/P
755593 | C BLDG DOORS Pluming Duct Door | NO | 0.0000 | 0.0000 | 171437 | Pluming Duct Door | NO | 84.0000 | 1.1800 | 821.001.001.001.010.020. | 1.0000 | Labour | 416 | 15.1200 | C + SGST 18% I/P
744380 | C BLDG TILING MISCELLANEOUS | JOB | 1.0000 | 1.0000 | 167138 | 200X1200 TILES UNLOADING | BOX | 1000.0000 | 1.1800 | 821.001.001.001.011.001. | 1.0000 | Labour | 416 | 180.0000 | C + SGST 18% I/P
744380 | C BLDG TILING MISCELLANEOUS | JOB | 1.0000 | 1.0000 | 166863 | TILE BOX UNLOADING (1'X1') | BOX | 3000.0000 | 1.1800 | 821.001.001.001.011.001. | 1.0000 | Labour | 0 | 540.0000
744380 | C BLDG TILING MISCELLANEOUS | JOB | 1.0000 | 1.0000 | 166862 | TILE BOX UNLOADING (1'X2') | BOX | 7000.0000 | 1.1800 | 821.001.001.001.011.001. | 1.0000 | Labour | 0 | 1260.0000
744380 | C BLDG TILING MISCELLANEOUS | JOB | 1.0000 | 1.0000 | 166861 | TILE BOX UNLOADING (2'X2') | BOX | 7000.0000 | 1.1800 | 821.001.001.001.011.001. | 1.0000 | Labour | 0 | 1260.0000
744380 | C BLDG TILING MISCELLANEOUS | JOB | 1.0000 | 1.0000 | 419927 | BROWN TAPE- 4" | NO | 1500.0000 | 1.1800 | 821.001.001.001.011.001. | 1.0000 | Material | 416 | 270.0000 | C + SGST 18% I/P
744380 | C BLDG TILING MISCELLANEOUS | JOB | 1.0000 | 1.0000 | 412544 | FEVIQUICK | NO | 70.0000 | 82.6000 | 821.001.001.001.011.001. | 70.0000 | Material | 416 | 882.0000 | C + SGST 18% I/P
746239 | C BLDG BASE 2 FLOOR LOBBY FLOORING | SQM | 13.4400 | 13.4400 | 169388 | TILE FLOORING LABOUR (600X600) | SQM | 13.4400 | 302.0800 | 821.001.001.001.011.002.001. | 256.0000 | Labour | 0 | 619.3200
746239 | C BLDG BASE 2 FLOOR LOBBY FLOORING | SQM | 13.4400 | 13.4400 | 169737 | Tiles Flooring Labour (600x1200) | SQM | 13.4400 | 302.0800 | 821.001.001.001.011.002.001. | 256.0000 | Labour | 416 | 619.3200 | C + SGST 18% I/P
746239 | C BLDG BASE 2 FLOOR LOBBY FLOORING | SQM | 13.4400 | 13.4400 | 417572 | CEMENT OPC 53 GRADE | BAG | 3.4944 | 336.3000 | 821.001.001.001.011.002.001. | 285.0000 | Material | 416 | 179.2600 | C + SGST 18% I/P
746239 | C BLDG BASE 2 FLOOR LOBBY FLOORING | SQM | 13.4400 | 13.4400 | 410198 | CRUSHED SAND | BRASS | 0.2164 | 3622.4600 | 821.001.001.001.011.002.001. | 3450.0000 | Material | 426 | 37.3200 | C + SGST 5% I/P
746239 | C BLDG BASE 2 FLOOR LOBBY FLOORING | SQM | 13.4400 | 13.4400 | 410202 | GRIT | BRASS | 0.2164 | 3622.4600 | 821.001.001.001.011.002.001. | 3450.0000 | Material | 426 | 37.3200 | C + SGST 5% I/P
746239 | C BLDG BASE 2 FLOOR LOBBY FLOORING | SQM | 13.4400 | 13.4400 | 419162 | SPRENZA WHITE 600x600 MM | SQM | 14.7840 | 407.1000 | 821.001.001.001.011.002.001. | 345.0000 | Material | 416 | 918.0800 | C + SGST 18% I/P
746239 | C BLDG BASE 2 FLOOR LOBBY FLOORING | SQM | 13.4400 | 13.4400 | 419168 | TILE PROTECTOR SHEETS | SQM | 13.4400 | 57.1600 | 821.001.001.001.011.002.001. | 48.4400 | Material | 416 | 117.1800 | C + SGST 18% I/P
746239 | C BLDG BASE 2 FLOOR LOBBY FLOORING | SQM | 13.4400 | 13.4400 | 415787 | WHITE CEMENT | KG | 2.8936 | 1.1800 | 821.001.001.001.011.002.001. | 1.0000 | Material | 416 | 0.5200 | C + SGST 18% I/P
746252 | C BLDG BASE 2 FLOOR STAIRCASE SKITING | RMT | 38.5000 | 38.5000 | 169409 | STAIRCASE SKIRTING | RMT | 38.5000 | 92.8900 | 821.001.001.001.011.002.003. | 78.7200 | Labour | 0 | 545.5300
746252 | C BLDG BASE 2 FLOOR STAIRCASE SKITING | RMT | 38.5000 | 38.5000 | 417572 | CEMENT OPC 53 GRADE | BAG | 6.5450 | 336.3000 | 821.001.001.001.011.002.003. | 285.0000 | Material | 416 | 335.7600 | C + SGST 18% I/P
746252 | C BLDG BASE 2 FLOOR STAIRCASE SKITING | RMT | 38.5000 | 38.5000 | 419184 | KOTA | SQM | 0.6800 | 889.1000 | 821.001.001.001.011.002.003. | 753.4800 | Material | 416 | 92.2200 | C + SGST 18% I/P
746252 | C BLDG BASE 2 FLOOR STAIRCASE SKITING | RMT | 38.5000 | 38.5000 | 419191 | TILE BLACK GROUT | KG | 0.4700 | 35.4000 | 821.001.001.001.011.002.003. | 30.0000 | Material | 416 | 2.5400 | C + SGST 18% I/P
746253 | C BLDG BASE 2 FLOOR COMMON LOBBY SKIRTING | RMT | 13.8200 | 13.8200 | 169739 | Tile Skirting Labours - 600x1200mm | SQM | 13.8200 | 95.5800 | 821.001.001.001.011.002.004. | 81.0000 | Labour | 0 | 201.5000
746253 | C BLDG BASE 2 FLOOR COMMON LOBBY SKIRTING | RMT | 13.8200 | 13.8200 | 171333 | Tile Skirting Labours- 600x1200mm | RMT | 13.8200 | 1.1800 | 821.001.001.001.011.002.004. | 1.0000 | Labour | 416 | 2.4900 | C + SGST 18% I/P
746253 | C BLDG BASE 2 FLOOR COMMON LOBBY SKIRTING | RMT | 13.8200 | 13.8200 | 419361 | Ash Ford Whisky Glazed ( 1200x600) | SQM | 1.1402 | 538.0700 | 821.001.001.001.011.002.004. | 456.0000 | Material | 416 | 93.5800 | C + SGST 18% I/P
746253 | C BLDG BASE 2 FLOOR COMMON LOBBY SKIRTING | RMT | 13.8200 | 13.8200 | 410373 | TILE ADHESIVE (20KG) type 2 | BAG | 0.2280 | 713.8600 | 821.001.001.001.011.002.004. | 605.0000 | Material | 416 | 24.8200 | C + SGST 18% I/P
746253 | C BLDG BASE 2 FLOOR COMMON LOBBY SKIRTING | RMT | 13.8200 | 13.8200 | 415787 | WHITE CEMENT | KG | 0.6910 | 1.1700 | 821.001.001.001.011.002.004. | 1.0000 | Material | 416 | 0.1200 | C + SGST 18% I/P
746261 | C BLDG BASE 2 FLOOR STAIRCASE TRADE GRANITE WORK | RMT | 22.5000 | 22.5000 | 169723 | Ready Made Tread Fixings | RMT | 22.5000 | 211.2200 | 821.001.001.001.011.002.006. | 179.0000 | Labour | 0 | 724.9500
746261 | C BLDG BASE 2 FLOOR STAIRCASE TRADE GRANITE WORK | RMT | 22.5000 | 22.5000 | 417572 | CEMENT OPC 53 GRADE | BAG | 5.1750 | 336.3000 | 821.001.001.001.011.002.006. | 285.0000 | Material | 416 | 265.4800 | C + SGST 18% I/P
746261 | C BLDG BASE 2 FLOOR STAIRCASE TRADE GRANITE WORK | RMT | 22.5000 | 22.5000 | 419325 | Readymade Tread | SQM | 24.7500 | 317.5400 | 821.001.001.001.011.002.006. | 269.1000 | Material | 416 | 1198.8400 | C + SGST 18% I/P
746262 | C BLDG BASE 2 FLOOR STAIRCASE RISER GRANITE WORK | RMT | 14.1800 | 14.1800 | 169722 | Ready Made Riser Fixings | RMT | 14.1800 | 211.2200 | 821.001.001.001.011.002.007. | 179.0000 | Labour | 0 | 456.8800
746262 | C BLDG BASE 2 FLOOR STAIRCASE RISER GRANITE WORK | RMT | 14.1800 | 14.1800 | 417572 | CEMENT OPC 53 GRADE | BAG | 3.2614 | 336.3000 | 821.001.001.001.011.002.007. | 285.0000 | Material | 416 | 167.3200 | C + SGST 18% I/P
746262 | C BLDG BASE 2 FLOOR STAIRCASE RISER GRANITE WORK | RMT | 14.1800 | 14.1800 | 419327 | Readymade Risers | SQM | 15.5980 | 635.0800 | 821.001.001.001.011.002.007. | 538.2000 | Material | 416 | 1511.0800 | C + SGST 18% I/P
746264 | C BLDG BASE 2 FLOOR COMMON LOBBY GRANITE WORK | RMT | 16.3500 | 16.3500 | 169422 | LIFT DOOR FRAME | RMT | 16.3500 | 460.2000 | 821.001.001.001.011.002.008. | 390.0000 | Labour | 0 | 1147.7700
746264 | C BLDG BASE 2 FLOOR COMMON LOBBY GRANITE WORK | RMT | 16.3500 | 16.3500 | 419185 | Black Leather FBV | SQM | 151.7280 | 1397.1700 | 821.001.001.001.011.002.008. | 1184.0400 | Material | 416 | 32337.3600 | C + SGST 18% I/P
746264 | C BLDG BASE 2 FLOOR COMMON LOBBY GRANITE WORK | RMT | 16.3500 | 16.3500 | 410373 | TILE ADHESIVE (20KG) type 2 | BAG | 7.8480 | 713.9000 | 821.001.001.001.011.002.008. | 605.0000 | Material | 416 | 854.6400 | C + SGST 18% I/P
746365 | C BLDG BASE 2 FLOOR Staircase Landings Flooring | SQM | 23.8300 | 23.8300 | 169388 | TILE FLOORING LABOUR (600X600) | SQM | 23.8300 | 302.0800 | 821.001.001.001.011.002.009. | 256.0000 | Labour | 0 | 1098.0900
746365 | C BLDG BASE 2 FLOOR Staircase Landings Flooring | SQM | 23.8300 | 23.8300 | 417572 | CEMENT OPC 53 GRADE | BAG | 6.1958 | 336.3000 | 821.001.001.001.011.002.009. | 285.0000 | Material | 416 | 317.8400 | C + SGST 18% I/P
746365 | C BLDG BASE 2 FLOOR Staircase Landings Flooring | SQM | 23.8300 | 23.8300 | 410198 | CRUSHED SAND | BRASS | 0.3837 | 3622.4800 | 821.001.001.001.011.002.009. | 3450.0000 | Material | 426 | 66.1800 | C + SGST 5% I/P
746365 | C BLDG BASE 2 FLOOR Staircase Landings Flooring | SQM | 23.8300 | 23.8300 | 410202 | GRIT | BRASS | 0.3837 | 3622.4800 | 821.001.001.001.011.002.009. | 3450.0000 | Material | 426 | 66.1800 | C + SGST 5% I/P
746365 | C BLDG BASE 2 FLOOR Staircase Landings Flooring | SQM | 23.8300 | 23.8300 | 419162 | SPRENZA WHITE 600x600 MM | SQM | 26.2130 | 407.1000 | 821.001.001.001.011.002.009. | 345.0000 | Material | 416 | 1627.8200 | C + SGST 18% I/P
746365 | C BLDG BASE 2 FLOOR Staircase Landings Flooring | SQM | 23.8300 | 23.8300 | 419168 | TILE PROTECTOR SHEETS | SQM | 23.8300 | 57.1600 | 821.001.001.001.011.002.009. | 48.4400 | Material | 416 | 207.7800 | C + SGST 18% I/P
746365 | C BLDG BASE 2 FLOOR Staircase Landings Flooring | SQM | 23.8300 | 23.8300 | 415787 | WHITE CEMENT | KG | 5.1306 | 1.1800 | 821.001.001.001.011.002.009. | 1.0000 | Material | 416 | 0.9200 | C + SGST 18% I/P
746240 | C BLDG BASE 1 FLOOR LOBBY FLOORING | SQM | 13.4400 | 13.4400 | 169388 | TILE FLOORING LABOUR (600X600) | SQM | 13.4400 | 302.0800 | 821.001.001.001.011.003.001. | 256.0000 | Labour | 0 | 619.3200
746240 | C BLDG BASE 1 FLOOR LOBBY FLOORING | SQM | 13.4400 | 13.4400 | 169737 | Tiles Flooring Labour (600x1200) | SQM | 13.4400 | 302.0800 | 821.001.001.001.011.003.001. | 256.0000 | Labour | 416 | 619.3200 | C + SGST 18% I/P
746240 | C BLDG BASE 1 FLOOR LOBBY FLOORING | SQM | 13.4400 | 13.4400 | 417572 | CEMENT OPC 53 GRADE | BAG | 3.4944 | 336.3000 | 821.001.001.001.011.003.001. | 285.0000 | Material | 416 | 179.2600 | C + SGST 18% I/P
746240 | C BLDG BASE 1 FLOOR LOBBY FLOORING | SQM | 13.4400 | 13.4400 | 410198 | CRUSHED SAND | BRASS | 0.2164 | 3622.4600 | 821.001.001.001.011.003.001. | 3450.0000 | Material | 426 | 37.3200 | C + SGST 5% I/P
746240 | C BLDG BASE 1 FLOOR LOBBY FLOORING | SQM | 13.4400 | 13.4400 | 410202 | GRIT | BRASS | 0.2164 | 3622.4600 | 821.001.001.001.011.003.001. | 3450.0000 | Material | 426 | 37.3200 | C + SGST 5% I/P
746240 | C BLDG BASE 1 FLOOR LOBBY FLOORING | SQM | 13.4400 | 13.4400 | 419162 | SPRENZA WHITE 600x600 MM | SQM | 14.7840 | 407.1000 | 821.001.001.001.011.003.001. | 345.0000 | Material | 416 | 918.0800 | C + SGST 18% I/P
746240 | C BLDG BASE 1 FLOOR LOBBY FLOORING | SQM | 13.4400 | 13.4400 | 419168 | TILE PROTECTOR SHEETS | SQM | 13.4400 | 57.1600 | 821.001.001.001.011.003.001. | 48.4400 | Material | 416 | 117.1800 | C + SGST 18% I/P
746240 | C BLDG BASE 1 FLOOR LOBBY FLOORING | SQM | 13.4400 | 13.4400 | 415787 | WHITE CEMENT | KG | 2.8936 | 1.1800 | 821.001.001.001.011.003.001. | 1.0000 | Material | 416 | 0.5200 | C + SGST 18% I/P
746254 | C BLDG BASE 1 FLOOR COMMON LOBBY SKIRTING | RMT | 13.8200 | 13.8200 | 169739 | Tile Skirting Labours - 600x1200mm | SQM | 13.8200 | 95.5800 | 821.001.001.001.011.003.003. | 81.0000 | Labour | 0 | 201.5000
746254 | C BLDG BASE 1 FLOOR COMMON LOBBY SKIRTING | RMT | 13.8200 | 13.8200 | 171333 | Tile Skirting Labours- 600x1200mm | RMT | 13.8200 | 1.1800 | 821.001.001.001.011.003.003. | 1.0000 | Labour | 416 | 2.4900 | C + SGST 18% I/P
746254 | C BLDG BASE 1 FLOOR COMMON LOBBY SKIRTING | RMT | 13.8200 | 13.8200 | 419361 | Ash Ford Whisky Glazed ( 1200x600) | SQM | 1.1402 | 538.0700 | 821.001.001.001.011.003.003. | 456.0000 | Material | 416 | 93.5800 | C + SGST 18% I/P
746254 | C BLDG BASE 1 FLOOR COMMON LOBBY SKIRTING | RMT | 13.8200 | 13.8200 | 410373 | TILE ADHESIVE (20KG) type 2 | BAG | 0.2280 | 713.8600 | 821.001.001.001.011.003.003. | 605.0000 | Material | 416 | 24.8200 | C + SGST 18% I/P
746254 | C BLDG BASE 1 FLOOR COMMON LOBBY SKIRTING | RMT | 13.8200 | 13.8200 | 415787 | WHITE CEMENT | KG | 0.6910 | 1.1700 | 821.001.001.001.011.003.003. | 1.0000 | Material | 416 | 0.1200 | C + SGST 18% I/P
746255 | C BLDG BASE 1 FLOOR STAIRCASE SKITING | RMT | 38.9000 | 38.9000 | 169409 | STAIRCASE SKIRTING | RMT | 38.9000 | 92.8900 | 821.001.001.001.011.003.004. | 78.7200 | Labour | 0 | 551.2000
746255 | C BLDG BASE 1 FLOOR STAIRCASE SKITING | RMT | 38.9000 | 38.9000 | 417572 | CEMENT OPC 53 GRADE | BAG | 6.6130 | 336.3000 | 821.001.001.001.011.003.004. | 285.0000 | Material | 416 | 339.2400 | C + SGST 18% I/P
746255 | C BLDG BASE 1 FLOOR STAIRCASE SKITING | RMT | 38.9000 | 38.9000 | 410901 | GROUT | KG | 6.2240 | 17.9900 | 821.001.001.001.011.003.004. | 15.2500 | Material | 416 | 17.0800 | C + SGST 18% I/P
746255 | C BLDG BASE 1 FLOOR STAIRCASE SKITING | RMT | 38.9000 | 38.9000 | 419184 | KOTA | SQM | 0.6800 | 889.1000 | 821.001.001.001.011.003.004. | 753.4800 | Material | 416 | 92.2200 | C + SGST 18% I/P
746263 | C BLDG BASE 1 FLOOR COMMON LOBBY GRANITE WORK | RMT | 16.3500 | 16.3500 | 169422 | LIFT DOOR FRAME | RMT | 16.3500 | 460.2000 | 821.001.001.001.011.003.006. | 390.0000 | Labour | 0 | 1147.7700
746263 | C BLDG BASE 1 FLOOR COMMON LOBBY GRANITE WORK | RMT | 16.3500 | 16.3500 | 419185 | Black Leather FBV | SQM | 151.7280 | 1397.1700 | 821.001.001.001.011.003.006. | 1184.0400 | Material | 416 | 32337.3600 | C + SGST 18% I/P
746263 | C BLDG BASE 1 FLOOR COMMON LOBBY GRANITE WORK | RMT | 16.3500 | 16.3500 | 410373 | TILE ADHESIVE (20KG) type 2 | BAG | 7.8480 | 713.9000 | 821.001.001.001.011.003.006. | 605.0000 | Material | 416 | 854.6400 | C + SGST 18% I/P
746266 | C BLDG BASE 1 FLOOR STAIRCASE RISER GRANITE WORK | RMT | 14.1800 | 14.1800 | 169722 | Ready Made Riser Fixings | RMT | 14.1800 | 211.2200 | 821.001.001.001.011.003.007. | 179.0000 | Labour | 0 | 456.8800
746266 | C BLDG BASE 1 FLOOR STAIRCASE RISER GRANITE WORK | RMT | 14.1800 | 14.1800 | 417572 | CEMENT OPC 53 GRADE | BAG | 3.2614 | 336.3000 | 821.001.001.001.011.003.007. | 285.0000 | Material | 416 | 167.3200 | C + SGST 18% I/P
746266 | C BLDG BASE 1 FLOOR STAIRCASE RISER GRANITE WORK | RMT | 14.1800 | 14.1800 | 419327 | Readymade Risers | SQM | 15.5980 | 635.0800 | 821.001.001.001.011.003.007. | 538.2000 | Material | 416 | 1511.0800 | C + SGST 18% I/P
746267 | C BLDG BASE 1 FLOOR STAIRCASE TRADE GRANITE WORK | RMT | 22.5000 | 22.5000 | 169723 | Ready Made Tread Fixings | RMT | 22.5000 | 211.2200 | 821.001.001.001.011.003.008. | 179.0000 | Labour | 0 | 724.9500
746267 | C BLDG BASE 1 FLOOR STAIRCASE TRADE GRANITE WORK | RMT | 22.5000 | 22.5000 | 417572 | CEMENT OPC 53 GRADE | BAG | 5.1750 | 336.3000 | 821.001.001.001.011.003.008. | 285.0000 | Material | 416 | 265.4800 | C + SGST 18% I/P
746267 | C BLDG BASE 1 FLOOR STAIRCASE TRADE GRANITE WORK | RMT | 22.5000 | 22.5000 | 419325 | Readymade Tread | SQM | 24.7500 | 317.5400 | 821.001.001.001.011.003.008. | 269.1000 | Material | 416 | 1198.8400 | C + SGST 18% I/P
746366 | C BLDG BASE 1 FLOOR Staircase Landings Flooring | SQM | 23.8300 | 23.8300 | 169388 | TILE FLOORING LABOUR (600X600) | SQM | 23.8300 | 302.0800 | 821.001.001.001.011.003.009. | 256.0000 | Labour | 0 | 1098.0900
746366 | C BLDG BASE 1 FLOOR Staircase Landings Flooring | SQM | 23.8300 | 23.8300 | 417572 | CEMENT OPC 53 GRADE | BAG | 6.1958 | 336.3000 | 821.001.001.001.011.003.009. | 285.0000 | Material | 416 | 317.8400 | C + SGST 18% I/P
746366 | C BLDG BASE 1 FLOOR Staircase Landings Flooring | SQM | 23.8300 | 23.8300 | 410198 | CRUSHED SAND | BRASS | 0.3837 | 3622.4800 | 821.001.001.001.011.003.009. | 3450.0000 | Material | 426 | 66.1800 | C + SGST 5% I/P
746366 | C BLDG BASE 1 FLOOR Staircase Landings Flooring | SQM | 23.8300 | 23.8300 | 410202 | GRIT | BRASS | 0.3837 | 3622.4800 | 821.001.001.001.011.003.009. | 3450.0000 | Material | 426 | 66.1800 | C + SGST 5% I/P
746366 | C BLDG BASE 1 FLOOR Staircase Landings Flooring | SQM | 23.8300 | 23.8300 | 419162 | SPRENZA WHITE 600x600 MM | SQM | 26.2130 | 407.1000 | 821.001.001.001.011.003.009. | 345.0000 | Material | 416 | 1627.8200 | C + SGST 18% I/P
746366 | C BLDG BASE 1 FLOOR Staircase Landings Flooring | SQM | 23.8300 | 23.8300 | 419168 | TILE PROTECTOR SHEETS | SQM | 23.8300 | 57.1600 | 821.001.001.001.011.003.009. | 48.4400 | Material | 416 | 207.7800 | C + SGST 18% I/P
746366 | C BLDG BASE 1 FLOOR Staircase Landings Flooring | SQM | 23.8300 | 23.8300 | 415787 | WHITE CEMENT | KG | 5.1306 | 1.1800 | 821.001.001.001.011.003.009. | 1.0000 | Material | 416 | 0.9200 | C + SGST 18% I/P
746241 | C BLDG STILT FLOOR MAIN FLOORING- Amenities | SQM | 46.1100 | 46.1100 | 169388 | TILE FLOORING LABOUR (600X600) | SQM | 46.1100 | 302.0800 | 821.001.001.001.011.004.001. | 256.0000 | Labour | 0 | 2124.7500
746241 | C BLDG STILT FLOOR MAIN FLOORING- Amenities | SQM | 46.1100 | 46.1100 | 417572 | CEMENT OPC 53 GRADE | BAG | 11.9886 | 336.3000 | 821.001.001.001.011.004.001. | 285.0000 | Material | 416 | 615.0200 | C + SGST 18% I/P
746241 | C BLDG STILT FLOOR MAIN FLOORING- Amenities | SQM | 46.1100 | 46.1100 | 410198 | CRUSHED SAND | BRASS | 0.7424 | 3622.4900 | 821.001.001.001.011.004.001. | 3450.0000 | Material | 426 | 128.0600 | C + SGST 5% I/P
746241 | C BLDG STILT FLOOR MAIN FLOORING- Amenities | SQM | 46.1100 | 46.1100 | 410202 | GRIT | BRASS | 0.7424 | 3622.4900 | 821.001.001.001.011.004.001. | 3450.0000 | Material | 426 | 128.0600 | C + SGST 5% I/P
746241 | C BLDG STILT FLOOR MAIN FLOORING- Amenities | SQM | 46.1100 | 46.1100 | 419162 | SPRENZA WHITE 600x600 MM | SQM | 50.7210 | 407.1000 | 821.001.001.001.011.004.001. | 345.0000 | Material | 416 | 3149.7800 | C + SGST 18% I/P
746241 | C BLDG STILT FLOOR MAIN FLOORING- Amenities | SQM | 46.1100 | 46.1100 | 419168 | TILE PROTECTOR SHEETS | SQM | 46.1100 | 57.1600 | 821.001.001.001.011.004.001. | 48.4400 | Material | 416 | 402.0400 | C + SGST 18% I/P
746241 | C BLDG STILT FLOOR MAIN FLOORING- Amenities | SQM | 46.1100 | 46.1100 | 415787 | WHITE CEMENT | KG | 10.1442 | 1.1800 | 821.001.001.001.011.004.001. | 1.0000 | Material | 416 | 1.8200 | C + SGST 18% I/P
746245 | C BLDG STILT FLOOR GF PARKING FLOORING | SQM | 1121.1900 | 1121.1900 | 169413 | CHEQURED TILES | SQM | 1121.1900 | 406.4500 | 821.001.001.001.011.004.003. | 344.4500 | Labour | 0 | 69514.9000
746245 | C BLDG STILT FLOOR GF PARKING FLOORING | SQM | 1121.1900 | 1121.1900 | 417572 | CEMENT OPC 53 GRADE | BAG | 291.5094 | 336.3000 | 821.001.001.001.011.004.003. | 285.0000 | Material | 416 | 14954.4400 | C + SGST 18% I/P
746245 | C BLDG STILT FLOOR GF PARKING FLOORING | SQM | 1121.1900 | 1121.1900 | 419171 | CHEQURED TILES 300X300MM | SQM | 1177.2495 | 407.1000 | 821.001.001.001.011.004.003. | 345.0000 | Material | 416 | 73107.2000 | C + SGST 18% I/P
746245 | C BLDG STILT FLOOR GF PARKING FLOORING | SQM | 1121.1900 | 1121.1900 | 410198 | CRUSHED SAND | BRASS | 22.4238 | 3622.5000 | 821.001.001.001.011.004.003. | 3450.0000 | Material | 426 | 3868.1000 | C + SGST 5% I/P
746245 | C BLDG STILT FLOOR GF PARKING FLOORING | SQM | 1121.1900 | 1121.1900 | 410202 | GRIT | BRASS | 22.4238 | 3622.5000 | 821.001.001.001.011.004.003. | 3450.0000 | Material | 426 | 3868.1000 | C + SGST 5% I/P
746245 | C BLDG STILT FLOOR GF PARKING FLOORING | SQM | 1121.1900 | 1121.1900 | 410901 | GROUT | KG | 246.6618 | 17.9900 | 821.001.001.001.011.004.003. | 15.2500 | Material | 416 | 677.0800 | C + SGST 18% I/P
746256 | C BLDG STILT FLOOR STAIRCASE SKITING | RMT | 38.0000 | 38.0000 | 169409 | STAIRCASE SKIRTING | RMT | 38.0000 | 92.8900 | 821.001.001.001.011.004.004. | 78.7200 | Labour | 0 | 538.4400
746256 | C BLDG STILT FLOOR STAIRCASE SKITING | RMT | 38.0000 | 38.0000 | 417572 | CEMENT OPC 53 GRADE | BAG | 6.4600 | 336.3000 | 821.001.001.001.011.004.004. | 285.0000 | Material | 416 | 331.4000 | C + SGST 18% I/P
746256 | C BLDG STILT FLOOR STAIRCASE SKITING | RMT | 38.0000 | 38.0000 | 419184 | KOTA | SQM | 8.8400 | 889.1100 | 821.001.001.001.011.004.004. | 753.4800 | Material | 416 | 1198.9400 | C + SGST 18% I/P
746256 | C BLDG STILT FLOOR STAIRCASE SKITING | RMT | 38.0000 | 38.0000 | 419191 | TILE BLACK GROUT | KG | 0.4600 | 35.3900 | 821.001.001.001.011.004.004. | 30.0000 | Material | 416 | 2.4800 | C + SGST 18% I/P
746257 | C BLDG STILT FLOOR COMMON LOBBY SKIRTING | RMT | 123.1500 | 123.1500 | 169739 | Tile Skirting Labours - 600x1200mm | SQM | 123.1500 | 95.5800 | 821.001.001.001.011.004.005. | 81.0000 | Labour | 0 | 1795.5300
746257 | C BLDG STILT FLOOR COMMON LOBBY SKIRTING | RMT | 123.1500 | 123.1500 | 419361 | Ash Ford Whisky Glazed ( 1200x600) | SQM | 10.1599 | 538.0800 | 821.001.001.001.011.004.005. | 456.0000 | Material | 416 | 833.9200 | C + SGST 18% I/P
746257 | C BLDG STILT FLOOR COMMON LOBBY SKIRTING | RMT | 123.1500 | 123.1500 | 410373 | TILE ADHESIVE (20KG) type 2 | BAG | 2.0320 | 713.9000 | 821.001.001.001.011.004.005. | 605.0000 | Material | 416 | 221.2800 | C + SGST 18% I/P
746257 | C BLDG STILT FLOOR COMMON LOBBY SKIRTING | RMT | 123.1500 | 123.1500 | 415787 | WHITE CEMENT | KG | 6.1575 | 1.1800 | 821.001.001.001.011.004.005. | 1.0000 | Material | 416 | 1.1000 | C + SGST 18% I/P
746268 | C BLDG STILT FLOOR COMMON TOILET DADO | SQM | 25.7600 | 25.7600 | 169810 | Tile Dado (300x600) | SQM | 25.7600 | 383.5000 | 821.001.001.001.011.004.006. | 325.0000 | Labour | 0 | 1506.9600
746268 | C BLDG STILT FLOOR COMMON TOILET DADO | SQM | 25.7600 | 25.7600 | 419164 | PLUSAR HL 300X600 MM | SQM | 5.6672 | 1028.9600 | 821.001.001.001.011.004.006. | 872.0000 | Material | 416 | 889.5200 | C + SGST 18% I/P
746268 | C BLDG STILT FLOOR COMMON TOILET DADO | SQM | 25.7600 | 25.7600 | 419165 | PLUSAR LT 300X600 MM | SQM | 22.6688 | 1028.9600 | 821.001.001.001.011.004.006. | 872.0000 | Material | 416 | 3558.1000 | C + SGST 18% I/P
746268 | C BLDG STILT FLOOR COMMON TOILET DADO | SQM | 25.7600 | 25.7600 | 410373 | TILE ADHESIVE (20KG) type 2 | BAG | 12.8800 | 713.9000 | 821.001.001.001.011.004.006. | 605.0000 | Material | 416 | 1402.6400 | C + SGST 18% I/P
746268 | C BLDG STILT FLOOR COMMON TOILET DADO | SQM | 25.7600 | 25.7600 | 415787 | WHITE CEMENT | KG | 5.6672 | 1.1800 | 821.001.001.001.011.004.006. | 1.0000 | Material | 416 | 1.0200 | C + SGST 18% I/P
746269 | C BLDG STILT FLOOR GARBAGE ROOM DADO | SQM | 26.7700 | 26.7700 | 169426 | GARBAGR ROOM DADO | SQM | 26.7700 | 1028.9600 | 821.001.001.001.011.004.007. | 872.0000 | Labour | 0 | 4201.8200
746269 | C BLDG STILT FLOOR GARBAGE ROOM DADO | SQM | 26.7700 | 26.7700 | 419338 | Garbage room Dado | SQM | 31.0500 | 1.1800 | 821.001.001.001.011.004.007. | 1.0000 | Material | 416 | 5.5800 | C + SGST 18% I/P
746269 | C BLDG STILT FLOOR GARBAGE ROOM DADO | SQM | 26.7700 | 26.7700 | 410373 | TILE ADHESIVE (20KG) type 2 | BAG | 0.0000 | 713.9000 | 821.001.001.001.011.004.007. | 605.0000 | Material | 416 | 0.0000 | C + SGST 18% I/P
746269 | C BLDG STILT FLOOR GARBAGE ROOM DADO | SQM | 26.7700 | 26.7700 | 419323 | TILE WHITE GROUT | KG | 5.7600 | 35.4000 | 821.001.001.001.011.004.007. | 30.0000 | Material | 416 | 31.1000 | C + SGST 18% I/P
746271 | C BLDG STILT FLOOR COMMON LOBBY GRANITE WORK | RMT | 16.3500 | 16.3500 | 169422 | LIFT DOOR FRAME | RMT | 16.3500 | 460.2000 | 821.001.001.001.011.004.009. | 390.0000 | Labour | 0 | 1147.7700
746271 | C BLDG STILT FLOOR COMMON LOBBY GRANITE WORK | RMT | 16.3500 | 16.3500 | 419185 | Black Leather FBV | SQM | 151.7280 | 1397.1700 | 821.001.001.001.011.004.009. | 1184.0400 | Material | 416 | 32337.3600 | C + SGST 18% I/P
746271 | C BLDG STILT FLOOR COMMON LOBBY GRANITE WORK | RMT | 16.3500 | 16.3500 | 410373 | TILE ADHESIVE (20KG) type 2 | BAG | 0.0000 | 713.9000 | 821.001.001.001.011.004.009. | 605.0000 | Material | 416 | 0.0000 | C + SGST 18% I/P
746271 | C BLDG STILT FLOOR COMMON LOBBY GRANITE WORK | RMT | 16.3500 | 16.3500 | 417594 | TILE ADHESIVE TYPE-3 20KG | BAG | 7.8480 | 359.9000 | 821.001.001.001.011.004.009. | 305.0000 | Material | 416 | 430.8600 | C + SGST 18% I/P
746272 | C BLDG STILT FLOOR WINDOW GRANITE WORK | RMT | 7.5000 | 7.5000 | 169427 | WINDOW SILL | RMT | 7.5000 | 211.2200 | 821.001.001.001.011.004.010. | 179.0000 | Labour | 0 | 241.6500
746272 | C BLDG STILT FLOOR WINDOW GRANITE WORK | RMT | 7.5000 | 7.5000 | 419186 | ARADLITE | KG | 1.1250 | 1475.0000 | 821.001.001.001.011.004.010. | 1250.0000 | Material | 416 | 253.1200 | C + SGST 18% I/P
746272 | C BLDG STILT FLOOR WINDOW GRANITE WORK | RMT | 7.5000 | 7.5000 | 419185 | Black Leather FBV | SQM | 8.7750 | 1397.1700 | 821.001.001.001.011.004.010. | 1184.0400 | Material | 416 | 1870.2000 | C + SGST 18% I/P
746272 | C BLDG STILT FLOOR WINDOW GRANITE WORK | RMT | 7.5000 | 7.5000 | 410373 | TILE ADHESIVE (20KG) type 2 | BAG | 1.1250 | 713.9100 | 821.001.001.001.011.004.010. | 605.0000 | Material | 416 | 122.5200 | C + SGST 18% I/P
746273 | C BLDG STILT FLOOR STAIRCASE TRADE GRANITE WORK | RMT | 21.3800 | 21.3800 | 169723 | Ready Made Tread Fixings | RMT | 21.3800 | 211.2200 | 821.001.001.001.011.004.011. | 179.0000 | Labour | 0 | 688.8600
746273 | C BLDG STILT FLOOR STAIRCASE TRADE GRANITE WORK | RMT | 21.3800 | 21.3800 | 417572 | CEMENT OPC 53 GRADE | BAG | 4.9174 | 336.3000 | 821.001.001.001.011.004.011. | 285.0000 | Material | 416 | 252.2600 | C + SGST 18% I/P
746273 | C BLDG STILT FLOOR STAIRCASE TRADE GRANITE WORK | RMT | 21.3800 | 21.3800 | 419325 | Readymade Tread | SQM | 23.5180 | 317.5400 | 821.001.001.001.011.004.011. | 269.1000 | Material | 416 | 1139.1600 | C + SGST 18% I/P
746274 | C BLDG STILT FLOOR STAIRCASE RISER GRANITE WORK | RMT | 13.5000 | 13.5000 | 169722 | Ready Made Riser Fixings | RMT | 13.5000 | 211.2200 | 821.001.001.001.011.004.012. | 179.0000 | Labour | 0 | 434.9700
746274 | C BLDG STILT FLOOR STAIRCASE RISER GRANITE WORK | RMT | 13.5000 | 13.5000 | 417572 | CEMENT OPC 53 GRADE | BAG | 3.1050 | 336.3000 | 821.001.001.001.011.004.012. | 285.0000 | Material | 416 | 159.2800 | C + SGST 18% I/P
746274 | C BLDG STILT FLOOR STAIRCASE RISER GRANITE WORK | RMT | 13.5000 | 13.5000 | 419327 | Readymade Risers | SQM | 14.8500 | 635.0800 | 821.001.001.001.011.004.012. | 538.2000 | Material | 416 | 1438.6000 | C + SGST 18% I/P
746367 | C BLDG STILT FLOOR Staircase Landings Flooring | SQM | 23.8300 | 23.8300 | 169388 | TILE FLOORING LABOUR (600X600) | SQM | 23.8300 | 302.0800 | 821.001.001.001.011.004.013. | 256.0000 | Labour | 0 | 1098.0900
746367 | C BLDG STILT FLOOR Staircase Landings Flooring | SQM | 23.8300 | 23.8300 | 417572 | CEMENT OPC 53 GRADE | BAG | 6.1958 | 336.3000 | 821.001.001.001.011.004.013. | 285.0000 | Material | 416 | 317.8400 | C + SGST 18% I/P
746367 | C BLDG STILT FLOOR Staircase Landings Flooring | SQM | 23.8300 | 23.8300 | 410198 | CRUSHED SAND | BRASS | 0.3837 | 3622.4800 | 821.001.001.001.011.004.013. | 3450.0000 | Material | 426 | 66.1800 | C + SGST 5% I/P
746367 | C BLDG STILT FLOOR Staircase Landings Flooring | SQM | 23.8300 | 23.8300 | 410202 | GRIT | BRASS | 0.3837 | 3622.4800 | 821.001.001.001.011.004.013. | 3450.0000 | Material | 426 | 66.1800 | C + SGST 5% I/P
746367 | C BLDG STILT FLOOR Staircase Landings Flooring | SQM | 23.8300 | 23.8300 | 419162 | SPRENZA WHITE 600x600 MM | SQM | 26.2130 | 407.1000 | 821.001.001.001.011.004.013. | 345.0000 | Material | 416 | 1627.8200 | C + SGST 18% I/P
746367 | C BLDG STILT FLOOR Staircase Landings Flooring | SQM | 23.8300 | 23.8300 | 419168 | TILE PROTECTOR SHEETS | SQM | 23.8300 | 57.1600 | 821.001.001.001.011.004.013. | 48.4400 | Material | 416 | 207.7800 | C + SGST 18% I/P
746367 | C BLDG STILT FLOOR Staircase Landings Flooring | SQM | 23.8300 | 23.8300 | 415787 | WHITE CEMENT | KG | 5.1306 | 1.1800 | 821.001.001.001.011.004.013. | 1.0000 | Material | 416 | 0.9200 | C + SGST 18% I/P
749517 | C BLDG STILT FLOOR LOBBY FLOORING | SQM | 81.4200 | 81.4200 | 169388 | TILE FLOORING LABOUR (600X600) | SQM | 81.4200 | 302.0800 | 821.001.001.001.011.004.014. | 256.0000 | Labour | 0 | 3751.8300
749517 | C BLDG STILT FLOOR LOBBY FLOORING | SQM | 81.4200 | 81.4200 | 169737 | Tiles Flooring Labour (600x1200) | SQM | 81.4200 | 302.0800 | 821.001.001.001.011.004.014. | 256.0000 | Labour | 416 | 3751.8300 | C + SGST 18% I/P
749517 | C BLDG STILT FLOOR LOBBY FLOORING | SQM | 81.4200 | 81.4200 | 417572 | CEMENT OPC 53 GRADE | BAG | 21.1692 | 336.3000 | 821.001.001.001.011.004.014. | 285.0000 | Material | 416 | 1085.9800 | C + SGST 18% I/P
749517 | C BLDG STILT FLOOR LOBBY FLOORING | SQM | 81.4200 | 81.4200 | 410198 | CRUSHED SAND | BRASS | 1.3109 | 3622.5100 | 821.001.001.001.011.004.014. | 3450.0000 | Material | 426 | 226.1400 | C + SGST 5% I/P
749517 | C BLDG STILT FLOOR LOBBY FLOORING | SQM | 81.4200 | 81.4200 | 410202 | GRIT | BRASS | 1.3109 | 3622.5100 | 821.001.001.001.011.004.014. | 3450.0000 | Material | 426 | 226.1400 | C + SGST 5% I/P
749517 | C BLDG STILT FLOOR LOBBY FLOORING | SQM | 81.4200 | 81.4200 | 419162 | SPRENZA WHITE 600x600 MM | SQM | 89.5620 | 407.1000 | 821.001.001.001.011.004.014. | 345.0000 | Material | 416 | 5561.8000 | C + SGST 18% I/P
749517 | C BLDG STILT FLOOR LOBBY FLOORING | SQM | 81.4200 | 81.4200 | 419168 | TILE PROTECTOR SHEETS | SQM | 81.4200 | 57.1600 | 821.001.001.001.011.004.014. | 48.4400 | Material | 416 | 709.9200 | C + SGST 18% I/P
749517 | C BLDG STILT FLOOR LOBBY FLOORING | SQM | 81.4200 | 81.4200 | 415787 | WHITE CEMENT | KG | 17.5297 | 1.1800 | 821.001.001.001.011.004.014. | 1.0000 | Material | 416 | 3.1600 | C + SGST 18% I/P
750133 | C BLDG STILT FLOOR COMMON TOILET FLOORING | SQM | 4.4100 | 4.4100 | 169390 | TILE FLOORINF LABOUR (600X300) | SQM | 4.4100 | 302.0800 | 821.001.001.001.011.004.015. | 256.0000 | Labour | 0 | 203.2200
750133 | C BLDG STILT FLOOR COMMON TOILET FLOORING | SQM | 4.4100 | 4.4100 | 417572 | CEMENT OPC 53 GRADE | BAG | 1.1466 | 336.3000 | 821.001.001.001.011.004.015. | 285.0000 | Material | 416 | 58.8200 | C + SGST 18% I/P
750133 | C BLDG STILT FLOOR COMMON TOILET FLOORING | SQM | 4.4100 | 4.4100 | 410198 | CRUSHED SAND | BRASS | 0.0710 | 3622.3900 | 821.001.001.001.011.004.015. | 3450.0000 | Material | 426 | 12.2400 | C + SGST 5% I/P
750133 | C BLDG STILT FLOOR COMMON TOILET FLOORING | SQM | 4.4100 | 4.4100 | 410202 | GRIT | BRASS | 0.0710 | 3622.3900 | 821.001.001.001.011.004.015. | 3450.0000 | Material | 426 | 12.2400 | C + SGST 5% I/P
750133 | C BLDG STILT FLOOR COMMON TOILET FLOORING | SQM | 4.4100 | 4.4100 | 419360 | PLUSAR DK 300X300MM | SQM | 0.0000 | 37.7600 | 821.001.001.001.011.004.015. | 32.0000 | Material | 416 | 0.0000 | C + SGST 18% I/P
750133 | C BLDG STILT FLOOR COMMON TOILET FLOORING | SQM | 4.4100 | 4.4100 | 419390 | PLUSAR DK 300X600MM | SQM | 4.8510 | 37.7600 | 821.001.001.001.011.004.015. | 32.0000 | Material | 416 | 27.9400 | C + SGST 18% I/P
750133 | C BLDG STILT FLOOR COMMON TOILET FLOORING | SQM | 4.4100 | 4.4100 | 415787 | WHITE CEMENT | KG | 0.9495 | 1.1900 | 821.001.001.001.011.004.015. | 1.0000 | Material | 416 | 0.1800 | C + SGST 18% I/P
746231 | C BLDG 1ST FLOOR FLAT MAIN FLOORING | SQM | 485.0000 | 485.0000 | 169388 | TILE FLOORING LABOUR (600X600) | SQM | 573.4980 | 302.0800 | 821.001.001.001.011.005.001. | 256.0000 | Labour | 0 | 26426.7900
746231 | C BLDG 1ST FLOOR FLAT MAIN FLOORING | SQM | 485.0000 | 485.0000 | 417572 | CEMENT OPC 53 GRADE | BAG | 126.1000 | 336.3000 | 821.001.001.001.011.005.001. | 285.0000 | Material | 416 | 6468.9400 | C + SGST 18% I/P
746231 | C BLDG 1ST FLOOR FLAT MAIN FLOORING | SQM | 485.0000 | 485.0000 | 410198 | CRUSHED SAND | BRASS | 7.8085 | 3622.5000 | 821.001.001.001.011.005.001. | 3450.0000 | Material | 426 | 1346.9600 | C + SGST 5% I/P
746231 | C BLDG 1ST FLOOR FLAT MAIN FLOORING | SQM | 485.0000 | 485.0000 | 410202 | GRIT | BRASS | 7.8085 | 3622.5000 | 821.001.001.001.011.005.001. | 3450.0000 | Material | 426 | 1346.9600 | C + SGST 5% I/P
746231 | C BLDG 1ST FLOOR FLAT MAIN FLOORING | SQM | 485.0000 | 485.0000 | 419162 | SPRENZA WHITE 600x600 MM | SQM | 533.5000 | 407.1000 | 821.001.001.001.011.005.001. | 345.0000 | Material | 416 | 33130.3600 | C + SGST 18% I/P
746231 | C BLDG 1ST FLOOR FLAT MAIN FLOORING | SQM | 485.0000 | 485.0000 | 419168 | TILE PROTECTOR SHEETS | SQM | 485.0000 | 57.1600 | 821.001.001.001.011.005.001. | 48.4400 | Material | 416 | 4228.8200 | C + SGST 18% I/P
746231 | C BLDG 1ST FLOOR FLAT MAIN FLOORING | SQM | 485.0000 | 485.0000 | 415787 | WHITE CEMENT | KG | 106.7000 | 1.1800 | 821.001.001.001.011.005.001. | 1.0000 | Material | 416 | 19.2000 | C + SGST 18% I/P
746232 | C BLDG 1ST FLOOR MASTER BEDROOM FLOORING | SQM | 141.1400 | 141.1400 | 169738 | TILES FLOORING LABOUR (200X1200) | SQM | 141.1400 | 289.1000 | 821.001.001.001.011.005.002. | 245.0000 | Labour | 0 | 6224.2700
746232 | C BLDG 1ST FLOOR MASTER BEDROOM FLOORING | SQM | 141.1400 | 141.1400 | 419163 | ARMILO RED WOODEN 200 X1200 MM | SQM | 155.2540 | 34.2200 | 821.001.001.001.011.005.002. | 29.0000 | Material | 416 | 810.4200 | C + SGST 18% I/P
746232 | C BLDG 1ST FLOOR MASTER BEDROOM FLOORING | SQM | 141.1400 | 141.1400 | 417572 | CEMENT OPC 53 GRADE | BAG | 36.6964 | 336.3000 | 821.001.001.001.011.005.002. | 285.0000 | Material | 416 | 1882.5200 | C + SGST 18% I/P
746232 | C BLDG 1ST FLOOR MASTER BEDROOM FLOORING | SQM | 141.1400 | 141.1400 | 410198 | CRUSHED SAND | BRASS | 2.2724 | 3622.5000 | 821.001.001.001.011.005.002. | 3450.0000 | Material | 426 | 391.9800 | C + SGST 5% I/P
746232 | C BLDG 1ST FLOOR MASTER BEDROOM FLOORING | SQM | 141.1400 | 141.1400 | 410202 | GRIT | BRASS | 2.2724 | 3622.5000 | 821.001.001.001.011.005.002. | 3450.0000 | Material | 426 | 391.9800 | C + SGST 5% I/P
746232 | C BLDG 1ST FLOOR MASTER BEDROOM FLOORING | SQM | 141.1400 | 141.1400 | 419168 | TILE PROTECTOR SHEETS | SQM | 141.1400 | 57.1600 | 821.001.001.001.011.005.002. | 48.4400 | Material | 416 | 1230.6200 | C + SGST 18% I/P
746232 | C BLDG 1ST FLOOR MASTER BEDROOM FLOORING | SQM | 141.1400 | 141.1400 | 415787 | WHITE CEMENT | KG | 30.3874 | 1.1800 | 821.001.001.001.011.005.002. | 1.0000 | Material | 416 | 5.4800 | C + SGST 18% I/P
746233 | C BLDG 1ST FLOOR MASTER TOILET FLOORING | SQM | 31.2400 | 31.2400 | 169391 | Tile Flooring Labours (300x300) | SQM | 25.0000 | 302.0800 | 821.001.001.001.011.005.003. | 256.0000 | Labour | 0 | 1152.0000
746233 | C BLDG 1ST FLOOR MASTER TOILET FLOORING | SQM | 31.2400 | 31.2400 | 417572 | CEMENT OPC 53 GRADE | BAG | 8.1224 | 336.3000 | 821.001.001.001.011.005.003. | 285.0000 | Material | 416 | 416.6800 | C + SGST 18% I/P
746233 | C BLDG 1ST FLOOR MASTER TOILET FLOORING | SQM | 31.2400 | 31.2400 | 410198 | CRUSHED SAND | BRASS | 0.5030 | 3622.4900 | 821.001.001.001.011.005.003. | 3450.0000 | Material | 426 | 86.7600 | C + SGST 5% I/P
746233 | C BLDG 1ST FLOOR MASTER TOILET FLOORING | SQM | 31.2400 | 31.2400 | 410202 | GRIT | BRASS | 0.5030 | 3622.4900 | 821.001.001.001.011.005.003. | 3450.0000 | Material | 426 | 86.7600 | C + SGST 5% I/P
746233 | C BLDG 1ST FLOOR MASTER TOILET FLOORING | SQM | 31.2400 | 31.2400 | 417018 | TERSSCO MALACHITE 300x300 mm | SQFT | 0.0000 | 28.3200 | 821.001.001.001.011.005.003. | 24.0000 | Material | 416 | 0.0000 | C + SGST 18% I/P
746233 | C BLDG 1ST FLOOR MASTER TOILET FLOORING | SQM | 31.2400 | 31.2400 | 419340 | TERSSCO MALACHITE 300x300mm | SQM | 34.3640 | 304.8400 | 821.001.001.001.011.005.003. | 258.3400 | Material | 416 | 1597.9600 | C + SGST 18% I/P
746233 | C BLDG 1ST FLOOR MASTER TOILET FLOORING | SQM | 31.2400 | 31.2400 | 415787 | WHITE CEMENT | KG | 6.7260 | 1.1800 | 821.001.001.001.011.005.003. | 1.0000 | Material | 416 | 1.2200 | C + SGST 18% I/P
746234 | C BLDG 1ST FLOOR COMMON TOILET FLOORING | SQM | 31.2400 | 31.2400 | 169390 | TILE FLOORINF LABOUR (600X300) | SQM | 25.2546 | 302.0800 | 821.001.001.001.011.005.004. | 256.0000 | Labour | 0 | 1163.7300
746234 | C BLDG 1ST FLOOR COMMON TOILET FLOORING | SQM | 31.2400 | 31.2400 | 417572 | CEMENT OPC 53 GRADE | BAG | 8.1224 | 336.3000 | 821.001.001.001.011.005.004. | 285.0000 | Material | 416 | 416.6800 | C + SGST 18% I/P
746234 | C BLDG 1ST FLOOR COMMON TOILET FLOORING | SQM | 31.2400 | 31.2400 | 410198 | CRUSHED SAND | BRASS | 0.5030 | 3622.4900 | 821.001.001.001.011.005.004. | 3450.0000 | Material | 426 | 86.7600 | C + SGST 5% I/P
746234 | C BLDG 1ST FLOOR COMMON TOILET FLOORING | SQM | 31.2400 | 31.2400 | 410202 | GRIT | BRASS | 0.5030 | 3622.4900 | 821.001.001.001.011.005.004. | 3450.0000 | Material | 426 | 86.7600 | C + SGST 5% I/P
746234 | C BLDG 1ST FLOOR COMMON TOILET FLOORING | SQM | 31.2400 | 31.2400 | 419360 | PLUSAR DK 300X300MM | SQM | 0.0000 | 37.7600 | 821.001.001.001.011.005.004. | 32.0000 | Material | 416 | 0.0000 | C + SGST 18% I/P
746234 | C BLDG 1ST FLOOR COMMON TOILET FLOORING | SQM | 31.2400 | 31.2400 | 419390 | PLUSAR DK 300X600MM | SQM | 34.3640 | 37.7600 | 821.001.001.001.011.005.004. | 32.0000 | Material | 416 | 197.9400 | C + SGST 18% I/P
746234 | C BLDG 1ST FLOOR COMMON TOILET FLOORING | SQM | 31.2400 | 31.2400 | 415787 | WHITE CEMENT | KG | 6.7260 | 1.1800 | 821.001.001.001.011.005.004. | 1.0000 | Material | 416 | 1.2200 | C + SGST 18% I/P
746237 | C BLDG 1ST FLOOR LOBBY FLOORING | SQM | 141.5100 | 141.5100 | 169388 | TILE FLOORING LABOUR (600X600) | SQM | 141.5100 | 302.0800 | 821.001.001.001.011.005.005. | 256.0000 | Labour | 0 | 6520.7800
746237 | C BLDG 1ST FLOOR LOBBY FLOORING | SQM | 141.5100 | 141.5100 | 169737 | Tiles Flooring Labour (600x1200) | SQM | 141.5000 | 302.0800 | 821.001.001.001.011.005.005. | 256.0000 | Labour | 416 | 6520.3200 | C + SGST 18% I/P
746237 | C BLDG 1ST FLOOR LOBBY FLOORING | SQM | 141.5100 | 141.5100 | 417572 | CEMENT OPC 53 GRADE | BAG | 36.7926 | 336.3000 | 821.001.001.001.011.005.005. | 285.0000 | Material | 416 | 1887.4600 | C + SGST 18% I/P
746237 | C BLDG 1ST FLOOR LOBBY FLOORING | SQM | 141.5100 | 141.5100 | 410198 | CRUSHED SAND | BRASS | 2.2783 | 3622.5000 | 821.001.001.001.011.005.005. | 3450.0000 | Material | 426 | 393.0000 | C + SGST 5% I/P
746237 | C BLDG 1ST FLOOR LOBBY FLOORING | SQM | 141.5100 | 141.5100 | 410202 | GRIT | BRASS | 2.2783 | 3622.5000 | 821.001.001.001.011.005.005. | 3450.0000 | Material | 426 | 393.0000 | C + SGST 5% I/P
746237 | C BLDG 1ST FLOOR LOBBY FLOORING | SQM | 141.5100 | 141.5100 | 419162 | SPRENZA WHITE 600x600 MM | SQM | 155.6610 | 407.1000 | 821.001.001.001.011.005.005. | 345.0000 | Material | 416 | 9666.5400 | C + SGST 18% I/P
746237 | C BLDG 1ST FLOOR LOBBY FLOORING | SQM | 141.5100 | 141.5100 | 419168 | TILE PROTECTOR SHEETS | SQM | 141.5100 | 57.1600 | 821.001.001.001.011.005.005. | 48.4400 | Material | 416 | 1233.8600 | C + SGST 18% I/P
746237 | C BLDG 1ST FLOOR LOBBY FLOORING | SQM | 141.5100 | 141.5100 | 419599 | VARMORA - LISA BIANCO | SQM | 14.8563 | 1.1800 | 821.001.001.001.011.005.005. | 1.0000 | Material | 416 | 2.6800 | C + SGST 18% I/P
746237 | C BLDG 1ST FLOOR LOBBY FLOORING | SQM | 141.5100 | 141.5100 | 419598 | VARMORA ASH FORD WHISKY | SQM | 32.8830 | 1.1800 | 821.001.001.001.011.005.005. | 1.0000 | Material | 416 | 5.9200 | C + SGST 18% I/P
746237 | C BLDG 1ST FLOOR LOBBY FLOORING | SQM | 141.5100 | 141.5100 | 419597 | VARMORA INFINTIY ASTRUS MUSTARD | SQM | 15.8840 | 1.1800 | 821.001.001.001.011.005.005. | 1.0000 | Material | 416 | 2.8600 | C + SGST 18% I/P
746237 | C BLDG 1ST FLOOR LOBBY FLOORING | SQM | 141.5100 | 141.5100 | 419596 | VARMORA INFINTIY TORMENT IVORY | SQM | 78.7670 | 1.1800 | 821.001.001.001.011.005.005. | 1.0000 | Material | 416 | 14.1800 | C + SGST 18% I/P
746237 | C BLDG 1ST FLOOR LOBBY FLOORING | SQM | 141.5100 | 141.5100 | 415787 | WHITE CEMENT | KG | 30.4671 | 1.1800 | 821.001.001.001.011.005.005. | 1.0000 | Material | 416 | 5.4800 | C + SGST 18% I/P
746238 | C BLDG 1ST FLOOR BALCONY FLOORING | SQM | 74.0000 | 74.0000 | 169391 | Tile Flooring Labours (300x300) | SQM | 74.0000 | 302.0800 | 821.001.001.001.011.005.006. | 256.0000 | Labour | 0 | 3409.9200
746238 | C BLDG 1ST FLOOR BALCONY FLOORING | SQM | 74.0000 | 74.0000 | 417572 | CEMENT OPC 53 GRADE | BAG | 19.2400 | 336.3000 | 821.001.001.001.011.005.006. | 285.0000 | Material | 416 | 987.0200 | C + SGST 18% I/P
746238 | C BLDG 1ST FLOOR BALCONY FLOORING | SQM | 74.0000 | 74.0000 | 410198 | CRUSHED SAND | BRASS | 1.1914 | 3622.5000 | 821.001.001.001.011.005.006. | 3450.0000 | Material | 426 | 205.5200 | C + SGST 5% I/P
746238 | C BLDG 1ST FLOOR BALCONY FLOORING | SQM | 74.0000 | 74.0000 | 419320 | FLORENCIA 300X300MM | SQM | 75.4800 | 306.7400 | 821.001.001.001.011.005.006. | 259.9500 | Material | 416 | 3531.7800 | C + SGST 18% I/P
746238 | C BLDG 1ST FLOOR BALCONY FLOORING | SQM | 74.0000 | 74.0000 | 419324 | FLORENCIA BLACK 300X300MM | SQM | 39 | 306.7400 | 821.001.001.001.011.005.006. | 259.9500 | Material | 416 | 299.5000 | C + SGST 18% I/P
746238 | C BLDG 1ST FLOOR BALCONY FLOORING | SQM | 74.0000 | 74.0000 | 410202 | GRIT | BRASS | 1.1914 | 3622.5000 | 821.001.001.001.011.005.006. | 3450.0000 | Material | 426 | 205.5200 | C + SGST 5% I/P
746238 | C BLDG 1ST FLOOR BALCONY FLOORING | SQM | 74.0000 | 74.0000 | 415787 | WHITE CEMENT | KG | 16.2800 | 1.1800 | 821.001.001.001.011.005.006. | 1.0000 | Material | 416 | 2.9400 | C + SGST 18% I/P
746248 | C BLDG 1ST FLOOR FLAT MAIN SKIRTING | RMT | 540.1800 | 540.1800 | 169719 | Tile Skirting Labours - 600x600mm | RMT | 882.0000 | 88.5000 | 821.001.001.001.011.005.007. | 75.0000 | Labour | 0 | 11907.0000
746248 | C BLDG 1ST FLOOR FLAT MAIN SKIRTING | RMT | 540.1800 | 540.1800 | 419162 | SPRENZA WHITE 600x600 MM | SQM | 44.5649 | 407.1000 | 821.001.001.001.011.005.007. | 345.0000 | Material | 416 | 2767.4800 | C + SGST 18% I/P
746248 | C BLDG 1ST FLOOR FLAT MAIN SKIRTING | RMT | 540.1800 | 540.1800 | 410373 | TILE ADHESIVE (20KG) type 2 | BAG | 8.9130 | 713.9000 | 821.001.001.001.011.005.007. | 605.0000 | Material | 416 | 970.6200 | C + SGST 18% I/P
746248 | C BLDG 1ST FLOOR FLAT MAIN SKIRTING | RMT | 540.1800 | 540.1800 | 415787 | WHITE CEMENT | KG | 27.0090 | 1.1800 | 821.001.001.001.011.005.007. | 1.0000 | Material | 416 | 4.8600 | C + SGST 18% I/P
746249 | C BLDG 1ST FLOOR MASTER BEDROOM SKIRTING | RMT | 122.2800 | 122.2800 | 169733 | TILES SKIRTING LABOUR (200X1200) | RMT | 122.2800 | 88.5000 | 821.001.001.001.011.005.008. | 75.0000 | Labour | 0 | 1650.7800
746249 | C BLDG 1ST FLOOR MASTER BEDROOM SKIRTING | RMT | 122.2800 | 122.2800 | 419163 | ARMILO RED WOODEN 200 X1200 MM | SQM | 10.0881 | 34.2200 | 821.001.001.001.011.005.008. | 29.0000 | Material | 416 | 52.6600 | C + SGST 18% I/P
746249 | C BLDG 1ST FLOOR MASTER BEDROOM SKIRTING | RMT | 122.2800 | 122.2800 | 410373 | TILE ADHESIVE (20KG) type 2 | BAG | 2.0176 | 713.9000 | 821.001.001.001.011.005.008. | 605.0000 | Material | 416 | 219.7200 | C + SGST 18% I/P
746249 | C BLDG 1ST FLOOR MASTER BEDROOM SKIRTING | RMT | 122.2800 | 122.2800 | 415787 | WHITE CEMENT | KG | 6.1140 | 1.1800 | 821.001.001.001.011.005.008. | 1.0000 | Material | 416 | 1.1000 | C + SGST 18% I/P
746250 | C BLDG 1ST FLOOR COMMON LOBBY SKIRTING | RMT | 146.1400 | 146.1400 | 169739 | Tile Skirting Labours - 600x1200mm | SQM | 146.1400 | 95.5800 | 821.001.001.001.011.005.009. | 81.0000 | Labour | 0 | 2130.7200
746250 | C BLDG 1ST FLOOR COMMON LOBBY SKIRTING | RMT | 146.1400 | 146.1400 | 171333 | Tile Skirting Labours- 600x1200mm | RMT | 146.1400 | 1.1800 | 821.001.001.001.011.005.009. | 1.0000 | Labour | 416 | 26.3100 | C + SGST 18% I/P
746250 | C BLDG 1ST FLOOR COMMON LOBBY SKIRTING | RMT | 146.1400 | 146.1400 | 419361 | Ash Ford Whisky Glazed ( 1200x600) | SQM | 12.0566 | 538.0800 | 821.001.001.001.011.005.009. | 456.0000 | Material | 416 | 989.6000 | C + SGST 18% I/P
746250 | C BLDG 1ST FLOOR COMMON LOBBY SKIRTING | RMT | 146.1400 | 146.1400 | 410373 | TILE ADHESIVE (20KG) type 2 | BAG | 2.4113 | 713.9000 | 821.001.001.001.011.005.009. | 605.0000 | Material | 416 | 262.6000 | C + SGST 18% I/P
746250 | C BLDG 1ST FLOOR COMMON LOBBY SKIRTING | RMT | 146.1400 | 146.1400 | 419599 | VARMORA - LISA BIANCO | SQM | 10.8840 | 1.1800 | 821.001.001.001.011.005.009. | 1.0000 | Material | 416 | 1.9600 | C + SGST 18% I/P
746250 | C BLDG 1ST FLOOR COMMON LOBBY SKIRTING | RMT | 146.1400 | 146.1400 | 415787 | WHITE CEMENT | KG | 7.3070 | 1.1800 | 821.001.001.001.011.005.009. | 1.0000 | Material | 416 | 1.3200 | C + SGST 18% I/P
746251 | C BLDG 1ST FLOOR BALCONY SKIRTING | RMT | 140.4200 | 140.4200 | 169721 | Tiles Skirting Labour (300x300) | RMT | 140.4200 | 88.5000 | 821.001.001.001.011.005.010. | 75.0000 | Labour | 0 | 1895.6700
746251 | C BLDG 1ST FLOOR BALCONY SKIRTING | RMT | 140.4200 | 140.4200 | 419320 | FLORENCIA 300X300MM | SQM | 11.5847 | 306.7400 | 821.001.001.001.011.005.010. | 259.9500 | Material | 416 | 542.0600 | C + SGST 18% I/P
746251 | C BLDG 1ST FLOOR BALCONY SKIRTING | RMT | 140.4200 | 140.4200 | 410373 | TILE ADHESIVE (20KG) type 2 | BAG | 2.3169 | 713.9000 | 821.001.001.001.011.005.010. | 605.0000 | Material | 416 | 252.3000 | C + SGST 18% I/P
746251 | C BLDG 1ST FLOOR BALCONY SKIRTING | RMT | 140.4200 | 140.4200 | 415787 | WHITE CEMENT | KG | 7.0210 | 1.1800 | 821.001.001.001.011.005.010. | 1.0000 | Material | 416 | 1.2600 | C + SGST 18% I/P
746368 | C BLDG 1ST FLOOR Staircase Landings Flooring | SQM | 23.8300 | 23.8300 | 169388 | TILE FLOORING LABOUR (600X600) | SQM | 23.8300 | 302.0800 | 821.001.001.001.011.005.011. | 256.0000 | Labour | 0 | 1098.0900
746368 | C BLDG 1ST FLOOR Staircase Landings Flooring | SQM | 23.8300 | 23.8300 | 417572 | CEMENT OPC 53 GRADE | BAG | 6.1958 | 336.3000 | 821.001.001.001.011.005.011. | 285.0000 | Material | 416 | 317.8400 | C + SGST 18% I/P
746368 | C BLDG 1ST FLOOR Staircase Landings Flooring | SQM | 23.8300 | 23.8300 | 410198 | CRUSHED SAND | BRASS | 0.3837 | 3622.4800 | 821.001.001.001.011.005.011. | 3450.0000 | Material | 426 | 66.1800 | C + SGST 5% I/P
746368 | C BLDG 1ST FLOOR Staircase Landings Flooring | SQM | 23.8300 | 23.8300 | 410202 | GRIT | BRASS | 0.3837 | 3622.4800 | 821.001.001.001.011.005.011. | 3450.0000 | Material | 426 | 66.1800 | C + SGST 5% I/P
746368 | C BLDG 1ST FLOOR Staircase Landings Flooring | SQM | 23.8300 | 23.8300 | 419162 | SPRENZA WHITE 600x600 MM | SQM | 26.2130 | 407.1000 | 821.001.001.001.011.005.011. | 345.0000 | Material | 416 | 1627.8200 | C + SGST 18% I/P
746368 | C BLDG 1ST FLOOR Staircase Landings Flooring | SQM | 23.8300 | 23.8300 | 419168 | TILE PROTECTOR SHEETS | SQM | 23.8300 | 57.1600 | 821.001.001.001.011.005.011. | 48.4400 | Material | 416 | 207.7800 | C + SGST 18% I/P
746368 | C BLDG 1ST FLOOR Staircase Landings Flooring | SQM | 23.8300 | 23.8300 | 415787 | WHITE CEMENT | KG | 5.1306 | 1.1800 | 821.001.001.001.011.005.011. | 1.0000 | Material | 416 | 0.9200 | C + SGST 18% I/P
746369 | C BLDG 1ST FLOOR COMMON TOILET DADO | SQM | 172.0000 | 172.0000 | 169810 | Tile Dado (300x600) | SQM | 172.0000 | 383.5000 | 821.001.001.001.011.005.012. | 325.0000 | Labour | 0 | 10062.0000
746369 | C BLDG 1ST FLOOR COMMON TOILET DADO | SQM | 172.0000 | 172.0000 | 419164 | PLUSAR HL 300X600 MM | SQM | 37.8400 | 1028.9600 | 821.001.001.001.011.005.012. | 872.0000 | Material | 416 | 5939.3600 | C + SGST 18% I/P
746369 | C BLDG 1ST FLOOR COMMON TOILET DADO | SQM | 172.0000 | 172.0000 | 419165 | PLUSAR LT 300X600 MM | SQM | 151.3600 | 1028.9600 | 821.001.001.001.011.005.012. | 872.0000 | Material | 416 | 23757.4600 | C + SGST 18% I/P
746369 | C BLDG 1ST FLOOR COMMON TOILET DADO | SQM | 172.0000 | 172.0000 | 410373 | TILE ADHESIVE (20KG) type 2 | BAG | 86.0000 | 713.9000 | 821.001.001.001.011.005.012. | 605.0000 | Material | 416 | 9365.4000 | C + SGST 18% I/P
746369 | C BLDG 1ST FLOOR COMMON TOILET DADO | SQM | 172.0000 | 172.0000 | 415787 | WHITE CEMENT | KG | 37.8400 | 1.1800 | 821.001.001.001.011.005.012. | 1.0000 | Material | 416 | 6.8200 | C + SGST 18% I/P
746371 | C BLDG 1ST FLOOR MASTER TOILET DADO | SQM | 182.0000 | 182.0000 | 169810 | Tile Dado (300x600) | SQM | 182.0000 | 383.5000 | 821.001.001.001.011.005.014. | 325.0000 | Labour | 0 | 10647.0000
746371 | C BLDG 1ST FLOOR MASTER TOILET DADO | SQM | 182.0000 | 182.0000 | 410373 | TILE ADHESIVE (20KG) type 2 | BAG | 98.2800 | 713.9000 | 821.001.001.001.011.005.014. | 605.0000 | Material | 416 | 10702.7000 | C + SGST 18% I/P
746371 | C BLDG 1ST FLOOR MASTER TOILET DADO | SQM | 182.0000 | 182.0000 | 415787 | WHITE CEMENT | KG | 40.0400 | 1.1800 | 821.001.001.001.011.005.014. | 1.0000 | Material | 416 | 7.2000 | C + SGST 18% I/P
746371 | C BLDG 1ST FLOOR MASTER TOILET DADO | SQM | 182.0000 | 182.0000 | 419167 | YORK 300X600MM | SQM | 211.1200 | 1027.7800 | 821.001.001.001.011.005.014. | 871.0000 | Material | 416 | 33099.4000 | C + SGST 18% I/P
746372 | C BLDG 1ST FLOOR KITCHEN DADO | SQM | 25.2100 | 25.2100 | 169388 | TILE FLOORING LABOUR (600X600) | SQM | 36.2520 | 302.0800 | 821.001.001.001.011.005.015. | 256.0000 | Labour | 0 | 1670.5000
746372 | C BLDG 1ST FLOOR KITCHEN DADO | SQM | 25.2100 | 25.2100 | 419162 | SPRENZA WHITE 600x600 MM | SQM | 29.2436 | 407.1000 | 821.001.001.001.011.005.015. | 345.0000 | Material | 416 | 1816.0200 | C + SGST 18% I/P
746372 | C BLDG 1ST FLOOR KITCHEN DADO | SQM | 25.2100 | 25.2100 | 410373 | TILE ADHESIVE (20KG) type 2 | BAG | 13.6134 | 713.9000 | 821.001.001.001.011.005.015. | 605.0000 | Material | 416 | 1482.5000 | C + SGST 18% I/P
746372 | C BLDG 1ST FLOOR KITCHEN DADO | SQM | 25.2100 | 25.2100 | 415787 | WHITE CEMENT | KG | 5.5462 | 1.1800 | 821.001.001.001.011.005.015. | 1.0000 | Material | 416 | 1.0000 | C + SGST 18% I/P
746373 | C BLDG 1ST FLOOR DRY BALCONY DADO | SQM | 45.0000 | 45.0000 | 169388 | TILE FLOORING LABOUR (600X600) | SQM | 67.4640 | 302.0800 | 821.001.001.001.011.005.016. | 256.0000 | Labour | 0 | 3108.7400
746373 | C BLDG 1ST FLOOR DRY BALCONY DADO | SQM | 45.0000 | 45.0000 | 419162 | SPRENZA WHITE 600x600 MM | SQM | 52.2000 | 407.1000 | 821.001.001.001.011.005.016. | 345.0000 | Material | 416 | 3241.6200 | C + SGST 18% I/P
746373 | C BLDG 1ST FLOOR DRY BALCONY DADO | SQM | 45.0000 | 45.0000 | 410373 | TILE ADHESIVE (20KG) type 2 | BAG | 24.3000 | 713.9000 | 821.001.001.001.011.005.016. | 605.0000 | Material | 416 | 2646.2800 | C + SGST 18% I/P
746373 | C BLDG 1ST FLOOR DRY BALCONY DADO | SQM | 45.0000 | 45.0000 | 415787 | WHITE CEMENT | KG | 9.9000 | 1.1800 | 821.001.001.001.011.005.016. | 1.0000 | Material | 416 | 1.7800 | C + SGST 18% I/P
746375 | C BLDG 1ST FLOOR FLAT GRANITE WORK UMBAR PATTI | RMT | 13.0000 | 13.0000 | 169556 | UMBRA PATTI | RMT | 15.6000 | 211.2200 | 821.001.001.001.011.005.018. | 179.0000 | Labour | 0 | 502.6300
746375 | C BLDG 1ST FLOOR FLAT GRANITE WORK UMBAR PATTI | RMT | 13.0000 | 13.0000 | 419186 | ARADLITE | KG | 1.4300 | 1475.0100 | 821.001.001.001.011.005.018. | 1250.0000 | Material | 416 | 321.7600 | C + SGST 18% I/P
746375 | C BLDG 1ST FLOOR FLAT GRANITE WORK UMBAR PATTI | RMT | 13.0000 | 13.0000 | 419185 | Black Leather FBV | SQM | 15.2100 | 1397.1700 | 821.001.001.001.011.005.018. | 1184.0400 | Material | 416 | 3241.6600 | C + SGST 18% I/P
746376 | C BLDG 1ST FLOOR FLAT GRANITE WORK TOILET FRAME | RMT | 91.0000 | 91.0000 | 169557 | TOILET FRAME | RMT | 199.6800 | 460.2000 | 821.001.001.001.011.005.019. | 390.0000 | Labour | 0 | 14017.5400
746376 | C BLDG 1ST FLOOR FLAT GRANITE WORK TOILET FRAME | RMT | 91.0000 | 91.0000 | 419186 | ARADLITE | KG | 13.6500 | 1475.0000 | 821.001.001.001.011.005.019. | 1250.0000 | Material | 416 | 3071.2600 | C + SGST 18% I/P
746376 | C BLDG 1ST FLOOR FLAT GRANITE WORK TOILET FRAME | RMT | 91.0000 | 91.0000 | 419188 | GRANITE | SQM | 32.2100 | 1524.5600 | 821.001.001.001.011.005.019. | 1292.0000 | Material | 416 | 7490.7600 | C + SGST 18% I/P
746376 | C BLDG 1ST FLOOR FLAT GRANITE WORK TOILET FRAME | RMT | 91.0000 | 91.0000 | 410373 | TILE ADHESIVE (20KG) type 2 | BAG | 13.6500 | 713.9000 | 821.001.001.001.011.005.019. | 605.0000 | Material | 416 | 1486.4800 | C + SGST 18% I/P
746377 | C BLDG 1ST FLOOR COMMON LOBBY GRANITE WORK | RMT | 16.3500 | 16.3500 | 169422 | LIFT DOOR FRAME | RMT | 16.3500 | 460.2000 | 821.001.001.001.011.005.020. | 390.0000 | Labour | 0 | 1147.7700
746377 | C BLDG 1ST FLOOR COMMON LOBBY GRANITE WORK | RMT | 16.3500 | 16.3500 | 419185 | Black Leather FBV | SQM | 151.7280 | 1397.1700 | 821.001.001.001.011.005.020. | 1184.0400 | Material | 416 | 32337.3600 | C + SGST 18% I/P
746377 | C BLDG 1ST FLOOR COMMON LOBBY GRANITE WORK | RMT | 16.3500 | 16.3500 | 410373 | TILE ADHESIVE (20KG) type 2 | BAG | 0.0000 | 713.9000 | 821.001.001.001.011.005.020. | 605.0000 | Material | 416 | 0.0000 | C + SGST 18% I/P
746377 | C BLDG 1ST FLOOR COMMON LOBBY GRANITE WORK | RMT | 16.3500 | 16.3500 | 417594 | TILE ADHESIVE TYPE-3 20KG | BAG | 7.8480 | 359.9000 | 821.001.001.001.011.005.020. | 305.0000 | Material | 416 | 430.8600 | C + SGST 18% I/P
746378 | C BLDG 1ST FLOOR FLAT WINDOW FRAME GRANITE WORK | RMT | 36.0000 | 36.0000 | 169427 | WINDOW SILL | RMT | 36.0000 | 211.2200 | 821.001.001.001.011.005.021. | 179.0000 | Labour | 0 | 1159.9200
746378 | C BLDG 1ST FLOOR FLAT WINDOW FRAME GRANITE WORK | RMT | 36.0000 | 36.0000 | 419186 | ARADLITE | KG | 5.4000 | 1475.0000 | 821.001.001.001.011.005.021. | 1250.0000 | Material | 416 | 1215.0000 | C + SGST 18% I/P
746378 | C BLDG 1ST FLOOR FLAT WINDOW FRAME GRANITE WORK | RMT | 36.0000 | 36.0000 | 419185 | Black Leather FBV | SQM | 4.1500 | 1397.1700 | 821.001.001.001.011.005.021. | 1184.0400 | Material | 416 | 884.4800 | C + SGST 18% I/P
746378 | C BLDG 1ST FLOOR FLAT WINDOW FRAME GRANITE WORK | RMT | 36.0000 | 36.0000 | 419532 | Dark Grey FBV | SQM | 4.1500 | 1.1800 | 821.001.001.001.011.005.021. | 1.0000 | Material | 416 | 0.7400 | C + SGST 18% I/P
746378 | C BLDG 1ST FLOOR FLAT WINDOW FRAME GRANITE WORK | RMT | 36.0000 | 36.0000 | 410373 | TILE ADHESIVE (20KG) type 2 | BAG | 5.4000 | 713.9000 | 821.001.001.001.011.005.021. | 605.0000 | Material | 416 | 588.0600 | C + SGST 18% I/P
746379 | C BLDG 1ST FLOOR STAIRCASE RISER GRANITE WORK | RMT | 13.0000 | 13.0000 | 169722 | Ready Made Riser Fixings | RMT | 13.0000 | 211.2200 | 821.001.001.001.011.005.022. | 179.0000 | Labour | 0 | 418.8600
746379 | C BLDG 1ST FLOOR STAIRCASE RISER GRANITE WORK | RMT | 13.0000 | 13.0000 | 417572 | CEMENT OPC 53 GRADE | BAG | 2.9900 | 336.3000 | 821.001.001.001.011.005.022. | 285.0000 | Material | 416 | 153.3800 | C + SGST 18% I/P
746379 | C BLDG 1ST FLOOR STAIRCASE RISER GRANITE WORK | RMT | 13.0000 | 13.0000 | 419327 | Readymade Risers | SQM | 14.3000 | 635.0800 | 821.001.001.001.011.005.022. | 538.2000 | Material | 416 | 1385.3200 | C + SGST 18% I/P
746380 | C BLDG 1ST FLOOR STAIRCASE TRADE GRANITE WORK | RMT | 20.2500 | 20.2500 | 169723 | Ready Made Tread Fixings | RMT | 20.2500 | 211.2200 | 821.001.001.001.011.005.023. | 179.0000 | Labour | 0 | 652.4600
746380 | C BLDG 1ST FLOOR STAIRCASE TRADE GRANITE WORK | RMT | 20.2500 | 20.2500 | 417572 | CEMENT OPC 53 GRADE | BAG | 4.6575 | 336.3000 | 821.001.001.001.011.005.023. | 285.0000 | Material | 416 | 238.9400 | C + SGST 18% I/P
746380 | C BLDG 1ST FLOOR STAIRCASE TRADE GRANITE WORK | RMT | 20.2500 | 20.2500 | 419325 | Readymade Tread | SQM | 22.2750 | 317.5400 | 821.001.001.001.011.005.023. | 269.1000 | Material | 416 | 1078.9600 | C + SGST 18% I/P
746383 | C BLDG 1ST FLOOR FLAT VENTILATOR GRANITE WORK | RMT | 77.0000 | 77.0000 | 169549 | FLAT VENTILATOR GRANITE WORK | RMT | 77.0000 | 211.2200 | 821.001.001.001.011.005.025. | 179.0000 | Labour | 0 | 2480.9400
746383 | C BLDG 1ST FLOOR FLAT VENTILATOR GRANITE WORK | RMT | 77.0000 | 77.0000 | 419186 | ARADLITE | KG | 11.5500 | 1475.0000 | 821.001.001.001.011.005.025. | 1250.0000 | Material | 416 | 2598.7600 | C + SGST 18% I/P
746383 | C BLDG 1ST FLOOR FLAT VENTILATOR GRANITE WORK | RMT | 77.0000 | 77.0000 | 419185 | Black Leather FBV | SQM | 6.2100 | 1397.1700 | 821.001.001.001.011.005.025. | 1184.0400 | Material | 416 | 1323.5200 | C + SGST 18% I/P
746383 | C BLDG 1ST FLOOR FLAT VENTILATOR GRANITE WORK | RMT | 77.0000 | 77.0000 | 410373 | TILE ADHESIVE (20KG) type 2 | BAG | 11.5500 | 713.9000 | 821.001.001.001.011.005.025. | 605.0000 | Material | 416 | 1257.8000 | C + SGST 18% I/P
746384 | C BLDG 1ST FLOOR DRY BALCONY DRY TOP GRANITE WORK | RMT | 18.0000 | 18.0000 | 169548 | DRY BALCONY WALL TOP - Granite | RMT | 18.0000 | 211.2200 | 821.001.001.001.011.005.026. | 179.0000 | Labour | 0 | 579.9600
746384 | C BLDG 1ST FLOOR DRY BALCONY DRY TOP GRANITE WORK | RMT | 18.0000 | 18.0000 | 419186 | ARADLITE | KG | 2.7000 | 1475.0000 | 821.001.001.001.011.005.026. | 1250.0000 | Material | 416 | 607.5000 | C + SGST 18% I/P
746384 | C BLDG 1ST FLOOR DRY BALCONY DRY TOP GRANITE WORK | RMT | 18.0000 | 18.0000 | 419185 | Black Leather FBV | SQM | 21.0600 | 1397.1700 | 821.001.001.001.011.005.026. | 1184.0400 | Material | 416 | 4488.4600 | C + SGST 18% I/P
746929 | C BLDG 1ST FLOOR KITCHEN PLATFORM | RMT | 89.0000 | 89.0000 | 169840 | KITCHEN OOTA VERTICAL | NO | 12.0000 | 1.1800 | 821.001.001.001.011.005.029. | 1.0000 | Labour | 0 | 2.1600
746929 | C BLDG 1ST FLOOR KITCHEN PLATFORM | RMT | 89.0000 | 89.0000 | 169562 | KITCHEN Otta | RMT | 57.1200 | 2490.9800 | 821.001.001.001.011.005.029. | 2111.0000 | Labour | 0 | 21704.4600
746929 | C BLDG 1ST FLOOR KITCHEN PLATFORM | RMT | 89.0000 | 89.0000 | 171227 | Kitchen Otta Skirting | RMT | 79.4400 | 1.1800 | 821.001.001.001.011.005.029. | 1.0000 | Labour | 0 | 14.3000
746929 | C BLDG 1ST FLOOR KITCHEN PLATFORM | RMT | 89.0000 | 89.0000 | 419186 | ARADLITE | KG | 19.5800 | 1475.0000 | 821.001.001.001.011.005.029. | 1250.0000 | Material | 416 | 4405.5000 | C + SGST 18% I/P
746929 | C BLDG 1ST FLOOR KITCHEN PLATFORM | RMT | 89.0000 | 89.0000 | 416723 | FBV STAR DARK GREY 2400X800 | SQFT | 743.0874 | 128.6200 | 821.001.001.001.011.005.029. | 109.0000 | Material | 416 | 14579.3800 | C + SGST 18% I/P
749526 | C BLDG 1ST FLOOR LEDGE WALL TOILET | RMT | 21.0000 | 21.0000 | 169755 | TOILET LEDGE WALL TOP | RMT | 66.8400 | 212.4000 | 821.001.001.001.011.005.030. | 180.0000 | Labour | 0 | 2165.6200
749526 | C BLDG 1ST FLOOR LEDGE WALL TOILET | RMT | 21.0000 | 21.0000 | 419186 | ARADLITE | KG | 3.1500 | 1475.0000 | 821.001.001.001.011.005.030. | 1250.0000 | Material | 416 | 708.7600 | C + SGST 18% I/P
749526 | C BLDG 1ST FLOOR LEDGE WALL TOILET | RMT | 21.0000 | 21.0000 | 419185 | Black Leather FBV | SQM | 4.1500 | 1397.1700 | 821.001.001.001.011.005.030. | 1184.0400 | Material | 416 | 884.4800 | C + SGST 18% I/P
749526 | C BLDG 1ST FLOOR LEDGE WALL TOILET | RMT | 21.0000 | 21.0000 | 410373 | TILE ADHESIVE (20KG) type 2 | BAG | 3.1500 | 713.9000 | 821.001.001.001.011.005.030. | 605.0000 | Material | 416 | 343.0400 | C + SGST 18% I/P
752962 | C BLDG 1ST FLOOR Wash Basin Counter | NO | 0.0000 | 0.0000 | 164679 | Basin Counter Fixing Labour | NO | 12.0000 | 1200.0000 | 821.001.001.001.011.005.031. | 1200.0000 | Labour | 0 | 0.0000
752962 | C BLDG 1ST FLOOR Wash Basin Counter | NO | 0.0000 | 0.0000 | 170358 | Wash Basin Counter | SQM | 0.0000 | 0.0000 | 821.001.001.001.011.005.031. | 1.0000 | Labour | 0 | 0.0000
752962 | C BLDG 1ST FLOOR Wash Basin Counter | NO | 0.0000 | 0.0000 | 419339 | ARALDITE | KG | 0.0000 | 1.1800 | 821.001.001.001.011.005.031. | 1.0000 | Material | 416 | 0.0000 | C + SGST 18% I/P
752962 | C BLDG 1ST FLOOR Wash Basin Counter | NO | 0.0000 | 0.0000 | 419185 | Black Leather FBV | SQM | 8.2000 | 1397.1700 | 821.001.001.001.011.005.031. | 1184.0400 | Material | 416 | 1747.6400 | C + SGST 18% I/P
746389 | C BLDG 2nd FLOOR FLAT MAIN FLOORING | SQM | 485.0000 | 485.0000 | 169388 | TILE FLOORING LABOUR (600X600) | SQM | 573.4980 | 302.0800 | 821.001.001.001.011.006.001. | 256.0000 | Labour | 0 | 26426.7900
746389 | C BLDG 2nd FLOOR FLAT MAIN FLOORING | SQM | 485.0000 | 485.0000 | 417572 | CEMENT OPC 53 GRADE | BAG | 126.1000 | 336.3000 | 821.001.001.001.011.006.001. | 285.0000 | Material | 416 | 6468.9400 | C + SGST 18% I/P
746389 | C BLDG 2nd FLOOR FLAT MAIN FLOORING | SQM | 485.0000 | 485.0000 | 410198 | CRUSHED SAND | BRASS | 7.8085 | 3622.5000 | 821.001.001.001.011.006.001. | 3450.0000 | Material | 426 | 1346.9600 | C + SGST 5% I/P
746389 | C BLDG 2nd FLOOR FLAT MAIN FLOORING | SQM | 485.0000 | 485.0000 | 410202 | GRIT | BRASS | 7.8085 | 3622.5000 | 821.001.001.001.011.006.001. | 3450.0000 | Material | 426 | 1346.9600 | C + SGST 5% I/P
746389 | C BLDG 2nd FLOOR FLAT MAIN FLOORING | SQM | 485.0000 | 485.0000 | 419162 | SPRENZA WHITE 600x600 MM | SQM | 533.5000 | 407.1000 | 821.001.001.001.011.006.001. | 345.0000 | Material | 416 | 33130.3600 | C + SGST 18% I/P
746389 | C BLDG 2nd FLOOR FLAT MAIN FLOORING | SQM | 485.0000 | 485.0000 | 419168 | TILE PROTECTOR SHEETS | SQM | 485.0000 | 57.1600 | 821.001.001.001.011.006.001. | 48.4400 | Material | 416 | 4228.8200 | C + SGST 18% I/P
746389 | C BLDG 2nd FLOOR FLAT MAIN FLOORING | SQM | 485.0000 | 485.0000 | 415787 | WHITE CEMENT | KG | 106.7000 | 1.1800 | 821.001.001.001.011.006.001. | 1.0000 | Material | 416 | 19.2000 | C + SGST 18% I/P
746390 | C BLDG 2nd FLOOR MASTER BEDROOM FLOORING | SQM | 141.1400 | 141.1400 | 169738 | TILES FLOORING LABOUR (200X1200) | SQM | 141.1400 | 289.1000 | 821.001.001.001.011.006.002. | 245.0000 | Labour | 0 | 6224.2700
746390 | C BLDG 2nd FLOOR MASTER BEDROOM FLOORING | SQM | 141.1400 | 141.1400 | 419163 | ARMILO RED WOODEN 200 X1200 MM | SQM | 155.2540 | 34.2200 | 821.001.001.001.011.006.002. | 29.0000 | Material | 416 | 810.4200 | C + SGST 18% I/P
746390 | C BLDG 2nd FLOOR MASTER BEDROOM FLOORING | SQM | 141.1400 | 141.1400 | 417572 | CEMENT OPC 53 GRADE | BAG | 36.6964 | 336.3000 | 821.001.001.001.011.006.002. | 285.0000 | Material | 416 | 1882.5200 | C + SGST 18% I/P
746390 | C BLDG 2nd FLOOR MASTER BEDROOM FLOORING | SQM | 141.1400 | 141.1400 | 410198 | CRUSHED SAND | BRASS | 2.2724 | 3622.5000 | 821.001.001.001.011.006.002. | 3450.0000 | Material | 426 | 391.9800 | C + SGST 5% I/P
746390 | C BLDG 2nd FLOOR MASTER BEDROOM FLOORING | SQM | 141.1400 | 141.1400 | 410202 | GRIT | BRASS | 2.2724 | 3622.5000 | 821.001.001.001.011.006.002. | 3450.0000 | Material | 426 | 391.9800 | C + SGST 5% I/P
746390 | C BLDG 2nd FLOOR MASTER BEDROOM FLOORING | SQM | 141.1400 | 141.1400 | 419168 | TILE PROTECTOR SHEETS | SQM | 141.1400 | 57.1600 | 821.001.001.001.011.006.002. | 48.4400 | Material | 416 | 1230.6200 | C + SGST 18% I/P
746390 | C BLDG 2nd FLOOR MASTER BEDROOM FLOORING | SQM | 141.1400 | 141.1400 | 415787 | WHITE CEMENT | KG | 30.3874 | 1.1800 | 821.001.001.001.011.006.002. | 1.0000 | Material | 416 | 5.4800 | C + SGST 18% I/P
746391 | C BLDG 2nd FLOOR MASTER TOILET FLOORING | SQM | 31.2400 | 31.2400 | 169391 | Tile Flooring Labours (300x300) | SQM | 25.0000 | 302.0800 | 821.001.001.001.011.006.003. | 256.0000 | Labour | 0 | 1152.0000
746391 | C BLDG 2nd FLOOR MASTER TOILET FLOORING | SQM | 31.2400 | 31.2400 | 417572 | CEMENT OPC 53 GRADE | BAG | 8.1224 | 336.3000 | 821.001.001.001.011.006.003. | 285.0000 | Material | 416 | 416.6800 | C + SGST 18% I/P
746391 | C BLDG 2nd FLOOR MASTER TOILET FLOORING | SQM | 31.2400 | 31.2400 | 410198 | CRUSHED SAND | BRASS | 0.5030 | 3622.4900 | 821.001.001.001.011.006.003. | 3450.0000 | Material | 426 | 86.7600 | C + SGST 5% I/P
746391 | C BLDG 2nd FLOOR MASTER TOILET FLOORING | SQM | 31.2400 | 31.2400 | 410202 | GRIT | BRASS | 0.5030 | 3622.4900 | 821.001.001.001.011.006.003. | 3450.0000 | Material | 426 | 86.7600 | C + SGST 5% I/P
746391 | C BLDG 2nd FLOOR MASTER TOILET FLOORING | SQM | 31.2400 | 31.2400 | 417018 | TERSSCO MALACHITE 300x300 mm | SQFT | 0.0000 | 28.3200 | 821.001.001.001.011.006.003. | 24.0000 | Material | 416 | 0.0000 | C + SGST 18% I/P
746391 | C BLDG 2nd FLOOR MASTER TOILET FLOORING | SQM | 31.2400 | 31.2400 | 419340 | TERSSCO MALACHITE 300x300mm | SQM | 34.3640 | 304.8400 | 821.001.001.001.011.006.003. | 258.3400 | Material | 416 | 1597.9600 | C + SGST 18% I/P
746391 | C BLDG 2nd FLOOR MASTER TOILET FLOORING | SQM | 31.2400 | 31.2400 | 415787 | WHITE CEMENT | KG | 6.7260 | 1.1800 | 821.001.001.001.011.006.003. | 1.0000 | Material | 416 | 1.2200 | C + SGST 18% I/P
746392 | C BLDG 2nd FLOOR COMMON TOILET FLOORING | SQM | 31.2400 | 31.2400 | 169390 | TILE FLOORINF LABOUR (600X300) | SQM | 25.2546 | 302.0800 | 821.001.001.001.011.006.004. | 256.0000 | Labour | 0 | 1163.7300
746392 | C BLDG 2nd FLOOR COMMON TOILET FLOORING | SQM | 31.2400 | 31.2400 | 417572 | CEMENT OPC 53 GRADE | BAG | 8.1224 | 336.3000 | 821.001.001.001.011.006.004. | 285.0000 | Material | 416 | 416.6800 | C + SGST 18% I/P
746392 | C BLDG 2nd FLOOR COMMON TOILET FLOORING | SQM | 31.2400 | 31.2400 | 410198 | CRUSHED SAND | BRASS | 0.5030 | 3622.4900 | 821.001.001.001.011.006.004. | 3450.0000 | Material | 426 | 86.7600 | C + SGST 5% I/P
746392 | C BLDG 2nd FLOOR COMMON TOILET FLOORING | SQM | 31.2400 | 31.2400 | 410202 | GRIT | BRASS | 0.5030 | 3622.4900 | 821.001.001.001.011.006.004. | 3450.0000 | Material | 426 | 86.7600 | C + SGST 5% I/P
746392 | C BLDG 2nd FLOOR COMMON TOILET FLOORING | SQM | 31.2400 | 31.2400 | 419360 | PLUSAR DK 300X300MM | SQM | 0.0000 | 37.7600 | 821.001.001.001.011.006.004. | 32.0000 | Material | 416 | 0.0000 | C + SGST 18% I/P
746392 | C BLDG 2nd FLOOR COMMON TOILET FLOORING | SQM | 31.2400 | 31.2400 | 419390 | PLUSAR DK 300X600MM | SQM | 34.3640 | 37.7600 | 821.001.001.001.011.006.004. | 32.0000 | Material | 416 | 197.9400 | C + SGST 18% I/P
746392 | C BLDG 2nd FLOOR COMMON TOILET FLOORING | SQM | 31.2400 | 31.2400 | 415787 | WHITE CEMENT | KG | 6.7260 | 1.1800 | 821.001.001.001.011.006.004. | 1.0000 | Material | 416 | 1.2200 | C + SGST 18% I/P
746393 | C BLDG 2nd FLOOR LOBBY FLOORING | SQM | 141.5100 | 141.5100 | 169388 | TILE FLOORING LABOUR (600X600) | SQM | 141.5100 | 302.0800 | 821.001.001.001.011.006.005. | 256.0000 | Labour | 0 | 6520.7800
746393 | C BLDG 2nd FLOOR LOBBY FLOORING | SQM | 141.5100 | 141.5100 | 169737 | Tiles Flooring Labour (600x1200) | SQM | 141.5100 | 302.0800 | 821.001.001.001.011.006.005. | 256.0000 | Labour | 416 | 6520.7800 | C + SGST 18% I/P
746393 | C BLDG 2nd FLOOR LOBBY FLOORING | SQM | 141.5100 | 141.5100 | 417572 | CEMENT OPC 53 GRADE | BAG | 36.7926 | 336.3000 | 821.001.001.001.011.006.005. | 285.0000 | Material | 416 | 1887.4600 | C + SGST 18% I/P
746393 | C BLDG 2nd FLOOR LOBBY FLOORING | SQM | 141.5100 | 141.5100 | 410198 | CRUSHED SAND | BRASS | 2.2783 | 3622.5000 | 821.001.001.001.011.006.005. | 3450.0000 | Material | 426 | 393.0000 | C + SGST 5% I/P
746393 | C BLDG 2nd FLOOR LOBBY FLOORING | SQM | 141.5100 | 141.5100 | 410202 | GRIT | BRASS | 2.2783 | 3622.5000 | 821.001.001.001.011.006.005. | 3450.0000 | Material | 426 | 393.0000 | C + SGST 5% I/P
746393 | C BLDG 2nd FLOOR LOBBY FLOORING | SQM | 141.5100 | 141.5100 | 419162 | SPRENZA WHITE 600x600 MM | SQM | 155.6610 | 407.1000 | 821.001.001.001.011.006.005. | 345.0000 | Material | 416 | 9666.5400 | C + SGST 18% I/P
746393 | C BLDG 2nd FLOOR LOBBY FLOORING | SQM | 141.5100 | 141.5100 | 419168 | TILE PROTECTOR SHEETS | SQM | 141.5100 | 57.1600 | 821.001.001.001.011.006.005. | 48.4400 | Material | 416 | 1233.8600 | C + SGST 18% I/P
746393 | C BLDG 2nd FLOOR LOBBY FLOORING | SQM | 141.5100 | 141.5100 | 419599 | VARMORA - LISA BIANCO | SQM | 14.8564 | 1.1800 | 821.001.001.001.011.006.005. | 1.0000 | Material | 416 | 2.6800 | C + SGST 18% I/P
746393 | C BLDG 2nd FLOOR LOBBY FLOORING | SQM | 141.5100 | 141.5100 | 419598 | VARMORA ASH FORD WHISKY | SQM | 32.8830 | 1.1800 | 821.001.001.001.011.006.005. | 1.0000 | Material | 416 | 5.9200 | C + SGST 18% I/P
746393 | C BLDG 2nd FLOOR LOBBY FLOORING | SQM | 141.5100 | 141.5100 | 419597 | VARMORA INFINTIY ASTRUS MUSTARD | SQM | 15.8840 | 1.1800 | 821.001.001.001.011.006.005. | 1.0000 | Material | 416 | 2.8600 | C + SGST 18% I/P
746393 | C BLDG 2nd FLOOR LOBBY FLOORING | SQM | 141.5100 | 141.5100 | 419596 | VARMORA INFINTIY TORMENT IVORY | SQM | 78.7670 | 1.1800 | 821.001.001.001.011.006.005. | 1.0000 | Material | 416 | 14.1800 | C + SGST 18% I/P
746393 | C BLDG 2nd FLOOR LOBBY FLOORING | SQM | 141.5100 | 141.5100 | 415787 | WHITE CEMENT | KG | 30.4671 | 1.1800 | 821.001.001.001.011.006.005. | 1.0000 | Material | 416 | 5.4800 | C + SGST 18% I/P
746394 | C BLDG 2nd FLOOR BALCONY FLOORING | SQM | 74.1800 | 74.1800 | 169391 | Tile Flooring Labours (300x300) | SQM | 74.1800 | 302.0800 | 821.001.001.001.011.006.006. | 256.0000 | Labour | 0 | 3418.2100
746394 | C BLDG 2nd FLOOR BALCONY FLOORING | SQM | 74.1800 | 74.1800 | 417572 | CEMENT OPC 53 GRADE | BAG | 19.2868 | 336.3000 | 821.001.001.001.011.006.006. | 285.0000 | Material | 416 | 989.4200 | C + SGST 18% I/P
746394 | C BLDG 2nd FLOOR BALCONY FLOORING | SQM | 74.1800 | 74.1800 | 410198 | CRUSHED SAND | BRASS | 1.1943 | 3622.5000 | 821.001.001.001.011.006.006. | 3450.0000 | Material | 426 | 206.0200 | C + SGST 5% I/P
746394 | C BLDG 2nd FLOOR BALCONY FLOORING | SQM | 74.1800 | 74.1800 | 419320 | FLORENCIA 300X300MM | SQM | 75.6636 | 306.7400 | 821.001.001.001.011.006.006. | 259.9500 | Material | 416 | 3540.3800 | C + SGST 18% I/P
746394 | C BLDG 2nd FLOOR BALCONY FLOORING | SQM | 74.1800 | 74.1800 | 419324 | FLORENCIA BLACK 300X300MM | SQM | 39 | 306.7400 | 821.001.001.001.011.006.006. | 259.9500 | Material | 416 | 300.2400 | C + SGST 18% I/P
746394 | C BLDG 2nd FLOOR BALCONY FLOORING | SQM | 74.1800 | 74.1800 | 410202 | GRIT | BRASS | 1.1943 | 3622.5000 | 821.001.001.001.011.006.006. | 3450.0000 | Material | 426 | 206.0200 | C + SGST 5% I/P
746394 | C BLDG 2nd FLOOR BALCONY FLOORING | SQM | 74.1800 | 74.1800 | 415787 | WHITE CEMENT | KG | 16.3196 | 1.1800 | 821.001.001.001.011.006.006. | 1.0000 | Material | 416 | 2.9400 | C + SGST 18% I/P
746395 | C BLDG 2nd FLOOR FLAT MAIN SKIRTING | RMT | 540.1800 | 540.1800 | 169719 | Tile Skirting Labours - 600x600mm | RMT | 882.0000 | 88.5000 | 821.001.001.001.011.006.007. | 75.0000 | Labour | 0 | 11907.0000
746395 | C BLDG 2nd FLOOR FLAT MAIN SKIRTING | RMT | 540.1800 | 540.1800 | 419162 | SPRENZA WHITE 600x600 MM | SQM | 44.5649 | 407.1000 | 821.001.001.001.011.006.007. | 345.0000 | Material | 416 | 2767.4800 | C + SGST 18% I/P
746395 | C BLDG 2nd FLOOR FLAT MAIN SKIRTING | RMT | 540.1800 | 540.1800 | 410373 | TILE ADHESIVE (20KG) type 2 | BAG | 8.9130 | 713.9000 | 821.001.001.001.011.006.007. | 605.0000 | Material | 416 | 970.6200 | C + SGST 18% I/P
746395 | C BLDG 2nd FLOOR FLAT MAIN SKIRTING | RMT | 540.1800 | 540.1800 | 415787 | WHITE CEMENT | KG | 27.0090 | 1.1800 | 821.001.001.001.011.006.007. | 1.0000 | Material | 416 | 4.8600 | C + SGST 18% I/P
746396 | C BLDG 2nd FLOOR MASTER BEDROOM SKIRTING | RMT | 122.2800 | 122.2800 | 169733 | TILES SKIRTING LABOUR (200X1200) | RMT | 122.2800 | 88.5000 | 821.001.001.001.011.006.008. | 75.0000 | Labour | 0 | 1650.7800
746396 | C BLDG 2nd FLOOR MASTER BEDROOM SKIRTING | RMT | 122.2800 | 122.2800 | 419163 | ARMILO RED WOODEN 200 X1200 MM | SQM | 10.0881 | 34.2200 | 821.001.001.001.011.006.008. | 29.0000 | Material | 416 | 52.6600 | C + SGST 18% I/P
746396 | C BLDG 2nd FLOOR MASTER BEDROOM SKIRTING | RMT | 122.2800 | 122.2800 | 410373 | TILE ADHESIVE (20KG) type 2 | BAG | 2.0176 | 713.9000 | 821.001.001.001.011.006.008. | 605.0000 | Material | 416 | 219.7200 | C + SGST 18% I/P
746396 | C BLDG 2nd FLOOR MASTER BEDROOM SKIRTING | RMT | 122.2800 | 122.2800 | 415787 | WHITE CEMENT | KG | 6.1140 | 1.1800 | 821.001.001.001.011.006.008. | 1.0000 | Material | 416 | 1.1000 | C + SGST 18% I/P
746397 | C BLDG 2nd FLOOR COMMON LOBBY SKIRTING | RMT | 146.1400 | 146.1400 | 169739 | Tile Skirting Labours - 600x1200mm | SQM | 146.1400 | 95.5800 | 821.001.001.001.011.006.009. | 81.0000 | Labour | 0 | 2130.7200
746397 | C BLDG 2nd FLOOR COMMON LOBBY SKIRTING | RMT | 146.1400 | 146.1400 | 171333 | Tile Skirting Labours- 600x1200mm | RMT | 146.1400 | 1.1800 | 821.001.001.001.011.006.009. | 1.0000 | Labour | 416 | 26.3100 | C + SGST 18% I/P
746397 | C BLDG 2nd FLOOR COMMON LOBBY SKIRTING | RMT | 146.1400 | 146.1400 | 419361 | Ash Ford Whisky Glazed ( 1200x600) | SQM | 12.0566 | 538.0800 | 821.001.001.001.011.006.009. | 456.0000 | Material | 416 | 989.6000 | C + SGST 18% I/P
746397 | C BLDG 2nd FLOOR COMMON LOBBY SKIRTING | RMT | 146.1400 | 146.1400 | 410373 | TILE ADHESIVE (20KG) type 2 | BAG | 2.4113 | 713.9000 | 821.001.001.001.011.006.009. | 605.0000 | Material | 416 | 262.6000 | C + SGST 18% I/P
746397 | C BLDG 2nd FLOOR COMMON LOBBY SKIRTING | RMT | 146.1400 | 146.1400 | 419599 | VARMORA - LISA BIANCO | SQM | 10.8840 | 1.1800 | 821.001.001.001.011.006.009. | 1.0000 | Material | 416 | 1.9600 | C + SGST 18% I/P
746397 | C BLDG 2nd FLOOR COMMON LOBBY SKIRTING | RMT | 146.1400 | 146.1400 | 415787 | WHITE CEMENT | KG | 7.3070 | 1.1800 | 821.001.001.001.011.006.009. | 1.0000 | Material | 416 | 1.3200 | C + SGST 18% I/P
746398 | C BLDG 2nd FLOOR BALCONY SKIRTING | RMT | 140.4200 | 140.4200 | 169721 | Tiles Skirting Labour (300x300) | RMT | 140.4200 | 88.5000 | 821.001.001.001.011.006.010. | 75.0000 | Labour | 0 | 1895.6700
746398 | C BLDG 2nd FLOOR BALCONY SKIRTING | RMT | 140.4200 | 140.4200 | 419320 | FLORENCIA 300X300MM | SQM | 11.5847 | 306.7400 | 821.001.001.001.011.006.010. | 259.9500 | Material | 416 | 542.0600 | C + SGST 18% I/P
746398 | C BLDG 2nd FLOOR BALCONY SKIRTING | RMT | 140.4200 | 140.4200 | 410373 | TILE ADHESIVE (20KG) type 2 | BAG | 2.3169 | 713.9000 | 821.001.001.001.011.006.010. | 605.0000 | Material | 416 | 252.3000 | C + SGST 18% I/P
746398 | C BLDG 2nd FLOOR BALCONY SKIRTING | RMT | 140.4200 | 140.4200 | 415787 | WHITE CEMENT | KG | 7.0210 | 1.1800 | 821.001.001.001.011.006.010. | 1.0000 | Material | 416 | 1.2600 | C + SGST 18% I/P
746399 | C BLDG 2nd FLOOR Staircase Landings Flooring | SQM | 23.8300 | 23.8300 | 169388 | TILE FLOORING LABOUR (600X600) | SQM | 23.8300 | 302.0800 | 821.001.001.001.011.006.011. | 256.0000 | Labour | 0 | 1098.0900
746399 | C BLDG 2nd FLOOR Staircase Landings Flooring | SQM | 23.8300 | 23.8300 | 417572 | CEMENT OPC 53 GRADE | BAG | 6.1958 | 336.3000 | 821.001.001.001.011.006.011. | 285.0000 | Material | 416 | 317.8400 | C + SGST 18% I/P
746399 | C BLDG 2nd FLOOR Staircase Landings Flooring | SQM | 23.8300 | 23.8300 | 410198 | CRUSHED SAND | BRASS | 0.3837 | 3622.4800 | 821.001.001.001.011.006.011. | 3450.0000 | Material | 426 | 66.1800 | C + SGST 5% I/P
746399 | C BLDG 2nd FLOOR Staircase Landings Flooring | SQM | 23.8300 | 23.8300 | 410202 | GRIT | BRASS | 0.3837 | 3622.4800 | 821.001.001.001.011.006.011. | 3450.0000 | Material | 426 | 66.1800 | C + SGST 5% I/P
746399 | C BLDG 2nd FLOOR Staircase Landings Flooring | SQM | 23.8300 | 23.8300 | 419162 | SPRENZA WHITE 600x600 MM | SQM | 26.2130 | 407.1000 | 821.001.001.001.011.006.011. | 345.0000 | Material | 416 | 1627.8200 | C + SGST 18% I/P
746399 | C BLDG 2nd FLOOR Staircase Landings Flooring | SQM | 23.8300 | 23.8300 | 419168 | TILE PROTECTOR SHEETS | SQM | 23.8300 | 57.1600 | 821.001.001.001.011.006.011. | 48.4400 | Material | 416 | 207.7800 | C + SGST 18% I/P
746399 | C BLDG 2nd FLOOR Staircase Landings Flooring | SQM | 23.8300 | 23.8300 | 415787 | WHITE CEMENT | KG | 5.1306 | 1.1800 | 821.001.001.001.011.006.011. | 1.0000 | Material | 416 | 0.9200 | C + SGST 18% I/P
746400 | C BLDG 2nd FLOOR COMMON TOILET DADO | SQM | 172.0000 | 172.0000 | 169810 | Tile Dado (300x600) | SQM | 172.0000 | 383.5000 | 821.001.001.001.011.006.012. | 325.0000 | Labour | 0 | 10062.0000
746400 | C BLDG 2nd FLOOR COMMON TOILET DADO | SQM | 172.0000 | 172.0000 | 419164 | PLUSAR HL 300X600 MM | SQM | 37.8400 | 1028.9600 | 821.001.001.001.011.006.012. | 872.0000 | Material | 416 | 5939.3600 | C + SGST 18% I/P
746400 | C BLDG 2nd FLOOR COMMON TOILET DADO | SQM | 172.0000 | 172.0000 | 419165 | PLUSAR LT 300X600 MM | SQM | 151.3600 | 1028.9600 | 821.001.001.001.011.006.012. | 872.0000 | Material | 416 | 23757.4600 | C + SGST 18% I/P
746400 | C BLDG 2nd FLOOR COMMON TOILET DADO | SQM | 172.0000 | 172.0000 | 410373 | TILE ADHESIVE (20KG) type 2 | BAG | 86.0000 | 713.9000 | 821.001.001.001.011.006.012. | 605.0000 | Material | 416 | 9365.4000 | C + SGST 18% I/P
746400 | C BLDG 2nd FLOOR COMMON TOILET DADO | SQM | 172.0000 | 172.0000 | 415787 | WHITE CEMENT | KG | 37.8400 | 1.1800 | 821.001.001.001.011.006.012. | 1.0000 | Material | 416 | 6.8200 | C + SGST 18% I/P
746402 | C BLDG 2nd FLOOR MASTER TOILET DADO | SQM | 182.0000 | 182.0000 | 169810 | Tile Dado (300x600) | SQM | 182.0000 | 383.5000 | 821.001.001.001.011.006.013. | 325.0000 | Labour | 0 | 10647.0000
746402 | C BLDG 2nd FLOOR MASTER TOILET DADO | SQM | 182.0000 | 182.0000 | 410373 | TILE ADHESIVE (20KG) type 2 | BAG | 98.2800 | 713.9000 | 821.001.001.001.011.006.013. | 605.0000 | Material | 416 | 10702.7000 | C + SGST 18% I/P
746402 | C BLDG 2nd FLOOR MASTER TOILET DADO | SQM | 182.0000 | 182.0000 | 415787 | WHITE CEMENT | KG | 40.0400 | 1.1800 | 821.001.001.001.011.006.013. | 1.0000 | Material | 416 | 7.2000 | C + SGST 18% I/P
746402 | C BLDG 2nd FLOOR MASTER TOILET DADO | SQM | 182.0000 | 182.0000 | 419167 | YORK 300X600MM | SQM | 211.1200 | 1027.7800 | 821.001.001.001.011.006.013. | 871.0000 | Material | 416 | 33099.4000 | C + SGST 18% I/P
746403 | C BLDG 2nd FLOOR KITCHEN DADO | SQM | 25.2100 | 25.2100 | 169388 | TILE FLOORING LABOUR (600X600) | SQM | 36.2520 | 302.0800 | 821.001.001.001.011.006.014. | 256.0000 | Labour | 0 | 1670.5000
746403 | C BLDG 2nd FLOOR KITCHEN DADO | SQM | 25.2100 | 25.2100 | 419162 | SPRENZA WHITE 600x600 MM | SQM | 29.2436 | 407.1000 | 821.001.001.001.011.006.014. | 345.0000 | Material | 416 | 1816.0200 | C + SGST 18% I/P
746403 | C BLDG 2nd FLOOR KITCHEN DADO | SQM | 25.2100 | 25.2100 | 410373 | TILE ADHESIVE (20KG) type 2 | BAG | 13.6134 | 713.9000 | 821.001.001.001.011.006.014. | 605.0000 | Material | 416 | 1482.5000 | C + SGST 18% I/P
746403 | C BLDG 2nd FLOOR KITCHEN DADO | SQM | 25.2100 | 25.2100 | 415787 | WHITE CEMENT | KG | 5.5462 | 1.1800 | 821.001.001.001.011.006.014. | 1.0000 | Material | 416 | 1.0000 | C + SGST 18% I/P
746404 | C BLDG 2nd FLOOR DRY BALCONY DADO | SQM | 45.0000 | 45.0000 | 169388 | TILE FLOORING LABOUR (600X600) | SQM | 67.4640 | 302.0800 | 821.001.001.001.011.006.015. | 256.0000 | Labour | 0 | 3108.7400
746404 | C BLDG 2nd FLOOR DRY BALCONY DADO | SQM | 45.0000 | 45.0000 | 419162 | SPRENZA WHITE 600x600 MM | SQM | 52.2000 | 407.1000 | 821.001.001.001.011.006.015. | 345.0000 | Material | 416 | 3241.6200 | C + SGST 18% I/P
746404 | C BLDG 2nd FLOOR DRY BALCONY DADO | SQM | 45.0000 | 45.0000 | 410373 | TILE ADHESIVE (20KG) type 2 | BAG | 24.3000 | 713.9000 | 821.001.001.001.011.006.015. | 605.0000 | Material | 416 | 2646.2800 | C + SGST 18% I/P
746404 | C BLDG 2nd FLOOR DRY BALCONY DADO | SQM | 45.0000 | 45.0000 | 415787 | WHITE CEMENT | KG | 9.9000 | 1.1800 | 821.001.001.001.011.006.015. | 1.0000 | Material | 416 | 1.7800 | C + SGST 18% I/P
746406 | C BLDG 2nd FLOOR FLAT GRANITE WORK UMBAR PATTI | RMT | 13.0000 | 13.0000 | 169556 | UMBRA PATTI | RMT | 15.6000 | 211.2200 | 821.001.001.001.011.006.016. | 179.0000 | Labour | 0 | 502.6300
746406 | C BLDG 2nd FLOOR FLAT GRANITE WORK UMBAR PATTI | RMT | 13.0000 | 13.0000 | 419186 | ARADLITE | KG | 1.4300 | 1475.0100 | 821.001.001.001.011.006.016. | 1250.0000 | Material | 416 | 321.7600 | C + SGST 18% I/P
746406 | C BLDG 2nd FLOOR FLAT GRANITE WORK UMBAR PATTI | RMT | 13.0000 | 13.0000 | 419185 | Black Leather FBV | SQM | 15.2100 | 1397.1700 | 821.001.001.001.011.006.016. | 1184.0400 | Material | 416 | 3241.6600 | C + SGST 18% I/P
746406 | C BLDG 2nd FLOOR FLAT GRANITE WORK UMBAR PATTI | RMT | 13.0000 | 13.0000 | 419188 | GRANITE | SQM | 15.2100 | 1524.5600 | 821.001.001.001.011.006.016. | 1292.0000 | Material | 416 | 3537.2400 | C + SGST 18% I/P
746407 | C BLDG 2nd FLOOR FLAT GRANITE WORK TOILET FRAME | RMT | 91.0000 | 91.0000 | 169557 | TOILET FRAME | RMT | 199.6800 | 460.2000 | 821.001.001.001.011.006.017. | 390.0000 | Labour | 0 | 14017.5400
746407 | C BLDG 2nd FLOOR FLAT GRANITE WORK TOILET FRAME | RMT | 91.0000 | 91.0000 | 419186 | ARADLITE | KG | 13.6500 | 1475.0000 | 821.001.001.001.011.006.017. | 1250.0000 | Material | 416 | 3071.2600 | C + SGST 18% I/P
746407 | C BLDG 2nd FLOOR FLAT GRANITE WORK TOILET FRAME | RMT | 91.0000 | 91.0000 | 419188 | GRANITE | SQM | 32.2100 | 1524.5600 | 821.001.001.001.011.006.017. | 1292.0000 | Material | 416 | 7490.7600 | C + SGST 18% I/P
746407 | C BLDG 2nd FLOOR FLAT GRANITE WORK TOILET FRAME | RMT | 91.0000 | 91.0000 | 410373 | TILE ADHESIVE (20KG) type 2 | BAG | 13.6500 | 713.9000 | 821.001.001.001.011.006.017. | 605.0000 | Material | 416 | 1486.4800 | C + SGST 18% I/P
746408 | C BLDG 2nd FLOOR COMMON LOBBY GRANITE WORK | RMT | 16.3500 | 16.3500 | 169422 | LIFT DOOR FRAME | RMT | 16.3500 | 460.2000 | 821.001.001.001.011.006.018. | 390.0000 | Labour | 0 | 1147.7700
746408 | C BLDG 2nd FLOOR COMMON LOBBY GRANITE WORK | RMT | 16.3500 | 16.3500 | 419185 | Black Leather FBV | SQM | 151.7280 | 1397.1700 | 821.001.001.001.011.006.018. | 1184.0400 | Material | 416 | 32337.3600 | C + SGST 18% I/P
746408 | C BLDG 2nd FLOOR COMMON LOBBY GRANITE WORK | RMT | 16.3500 | 16.3500 | 410373 | TILE ADHESIVE (20KG) type 2 | BAG | 0.0000 | 713.9000 | 821.001.001.001.011.006.018. | 605.0000 | Material | 416 | 0.0000 | C + SGST 18% I/P
746408 | C BLDG 2nd FLOOR COMMON LOBBY GRANITE WORK | RMT | 16.3500 | 16.3500 | 417594 | TILE ADHESIVE TYPE-3 20KG | BAG | 7.8480 | 359.9000 | 821.001.001.001.011.006.018. | 305.0000 | Material | 416 | 430.8600 | C + SGST 18% I/P
746409 | C BLDG 2nd FLOOR FLAT WINDOW FRAME GRANITE WORK | RMT | 36.0000 | 36.0000 | 169427 | WINDOW SILL | RMT | 36.0000 | 211.2200 | 821.001.001.001.011.006.019. | 179.0000 | Labour | 0 | 1159.9200
746409 | C BLDG 2nd FLOOR FLAT WINDOW FRAME GRANITE WORK | RMT | 36.0000 | 36.0000 | 419186 | ARADLITE | KG | 5.4000 | 1475.0000 | 821.001.001.001.011.006.019. | 1250.0000 | Material | 416 | 1215.0000 | C + SGST 18% I/P
746409 | C BLDG 2nd FLOOR FLAT WINDOW FRAME GRANITE WORK | RMT | 36.0000 | 36.0000 | 419185 | Black Leather FBV | SQM | 4.1500 | 1397.1700 | 821.001.001.001.011.006.019. | 1184.0400 | Material | 416 | 884.4800 | C + SGST 18% I/P
746409 | C BLDG 2nd FLOOR FLAT WINDOW FRAME GRANITE WORK | RMT | 36.0000 | 36.0000 | 419532 | Dark Grey FBV | SQM | 4.1500 | 1.1800 | 821.001.001.001.011.006.019. | 1.0000 | Material | 416 | 0.7400 | C + SGST 18% I/P
746409 | C BLDG 2nd FLOOR FLAT WINDOW FRAME GRANITE WORK | RMT | 36.0000 | 36.0000 | 410373 | TILE ADHESIVE (20KG) type 2 | BAG | 5.4000 | 713.9000 | 821.001.001.001.011.006.019. | 605.0000 | Material | 416 | 588.0600 | C + SGST 18% I/P
746410 | C BLDG 2nd FLOOR STAIRCASE RISER GRANITE WORK | RMT | 13.0000 | 13.0000 | 169722 | Ready Made Riser Fixings | RMT | 13.0000 | 211.2200 | 821.001.001.001.011.006.020. | 179.0000 | Labour | 0 | 418.8600
746410 | C BLDG 2nd FLOOR STAIRCASE RISER GRANITE WORK | RMT | 13.0000 | 13.0000 | 417572 | CEMENT OPC 53 GRADE | BAG | 2.9900 | 336.3000 | 821.001.001.001.011.006.020. | 285.0000 | Material | 416 | 153.3800 | C + SGST 18% I/P
746410 | C BLDG 2nd FLOOR STAIRCASE RISER GRANITE WORK | RMT | 13.0000 | 13.0000 | 419327 | Readymade Risers | SQM | 14.3000 | 635.0800 | 821.001.001.001.011.006.020. | 538.2000 | Material | 416 | 1385.3200 | C + SGST 18% I/P
746411 | C BLDG 2nd FLOOR STAIRCASE TRADE GRANITE WORK | RMT | 20.2500 | 20.2500 | 169723 | Ready Made Tread Fixings | RMT | 20.2500 | 211.2200 | 821.001.001.001.011.006.021. | 179.0000 | Labour | 0 | 652.4600
746411 | C BLDG 2nd FLOOR STAIRCASE TRADE GRANITE WORK | RMT | 20.2500 | 20.2500 | 417572 | CEMENT OPC 53 GRADE | BAG | 4.6575 | 336.3000 | 821.001.001.001.011.006.021. | 285.0000 | Material | 416 | 238.9400 | C + SGST 18% I/P
746411 | C BLDG 2nd FLOOR STAIRCASE TRADE GRANITE WORK | RMT | 20.2500 | 20.2500 | 419325 | Readymade Tread | SQM | 22.2750 | 317.5400 | 821.001.001.001.011.006.021. | 269.1000 | Material | 416 | 1078.9600 | C + SGST 18% I/P
746414 | C BLDG 2nd FLOOR FLAT VENTILATOR GRANITE WORK | RMT | 77.0000 | 77.0000 | 169549 | FLAT VENTILATOR GRANITE WORK | RMT | 77.0000 | 211.2200 | 821.001.001.001.011.006.022. | 179.0000 | Labour | 0 | 2480.9400
746414 | C BLDG 2nd FLOOR FLAT VENTILATOR GRANITE WORK | RMT | 77.0000 | 77.0000 | 419186 | ARADLITE | KG | 11.5500 | 1475.0000 | 821.001.001.001.011.006.022. | 1250.0000 | Material | 416 | 2598.7600 | C + SGST 18% I/P
746414 | C BLDG 2nd FLOOR FLAT VENTILATOR GRANITE WORK | RMT | 77.0000 | 77.0000 | 419185 | Black Leather FBV | SQM | 6.2100 | 1397.1700 | 821.001.001.001.011.006.022. | 1184.0400 | Material | 416 | 1323.5200 | C + SGST 18% I/P
746414 | C BLDG 2nd FLOOR FLAT VENTILATOR GRANITE WORK | RMT | 77.0000 | 77.0000 | 410373 | TILE ADHESIVE (20KG) type 2 | BAG | 11.5500 | 713.9000 | 821.001.001.001.011.006.022. | 605.0000 | Material | 416 | 1257.8000 | C + SGST 18% I/P
746415 | C BLDG 2nd FLOOR DRY BALCONY DRY TOP GRANITE WORK | RMT | 18.0000 | 18.0000 | 169548 | DRY BALCONY WALL TOP - Granite | RMT | 18.0000 | 211.2200 | 821.001.001.001.011.006.023. | 179.0000 | Labour | 0 | 579.9600
746415 | C BLDG 2nd FLOOR DRY BALCONY DRY TOP GRANITE WORK | RMT | 18.0000 | 18.0000 | 419186 | ARADLITE | KG | 2.7000 | 1475.0000 | 821.001.001.001.011.006.023. | 1250.0000 | Material | 416 | 607.5000 | C + SGST 18% I/P
746415 | C BLDG 2nd FLOOR DRY BALCONY DRY TOP GRANITE WORK | RMT | 18.0000 | 18.0000 | 419185 | Black Leather FBV | SQM | 21.0600 | 1397.1700 | 821.001.001.001.011.006.023. | 1184.0400 | Material | 416 | 4488.4600 | C + SGST 18% I/P
746415 | C BLDG 2nd FLOOR DRY BALCONY DRY TOP GRANITE WORK | RMT | 18.0000 | 18.0000 | 410373 | TILE ADHESIVE (20KG) type 2 | BAG | 2.7000 | 713.9000 | 821.001.001.001.011.006.023. | 605.0000 | Material | 416 | 294.0400 | C + SGST 18% I/P
752963 | C BLDG 2ND FLOOR Wash Basin Counter | NO | 0.0000 | 0.0000 | 164679 | Basin Counter Fixing Labour | NO | 12.0000 | 1200.0000 | 821.001.001.001.011.006.024. | 1200.0000 | Labour | 0 | 0.0000
752963 | C BLDG 2ND FLOOR Wash Basin Counter | NO | 0.0000 | 0.0000 | 170358 | Wash Basin Counter | SQM | 0.0000 | 0.0000 | 821.001.001.001.011.006.024. | 1.0000 | Labour | 0 | 0.0000
752963 | C BLDG 2ND FLOOR Wash Basin Counter | NO | 0.0000 | 0.0000 | 419339 | ARALDITE | KG | 0.0000 | 1.1800 | 821.001.001.001.011.006.024. | 1.0000 | Material | 416 | 0.0000 | C + SGST 18% I/P
752963 | C BLDG 2ND FLOOR Wash Basin Counter | NO | 0.0000 | 0.0000 | 419185 | Black Leather FBV | SQM | 8.2000 | 1397.1700 | 821.001.001.001.011.006.024. | 1184.0400 | Material | 416 | 1747.6400 | C + SGST 18% I/P
746930 | C BLDG 2nd FLOOR KITCHEN PLATFORM | RMT | 89.0000 | 89.0000 | 169840 | KITCHEN OOTA VERTICAL | NO | 12.0000 | 1.1800 | 821.001.001.001.011.006.025. | 1.0000 | Labour | 0 | 2.1600
746930 | C BLDG 2nd FLOOR KITCHEN PLATFORM | RMT | 89.0000 | 89.0000 | 169562 | KITCHEN Otta | RMT | 57.1200 | 2490.9800 | 821.001.001.001.011.006.025. | 2111.0000 | Labour | 0 | 21704.4600
746930 | C BLDG 2nd FLOOR KITCHEN PLATFORM | RMT | 89.0000 | 89.0000 | 171227 | Kitchen Otta Skirting | RMT | 79.4400 | 1.1800 | 821.001.001.001.011.006.025. | 1.0000 | Labour | 0 | 14.3000
746930 | C BLDG 2nd FLOOR KITCHEN PLATFORM | RMT | 89.0000 | 89.0000 | 419186 | ARADLITE | KG | 19.5800 | 1475.0000 | 821.001.001.001.011.006.025. | 1250.0000 | Material | 416 | 4405.5000 | C + SGST 18% I/P
746930 | C BLDG 2nd FLOOR KITCHEN PLATFORM | RMT | 89.0000 | 89.0000 | 416723 | FBV STAR DARK GREY 2400X800 | SQFT | 743.0874 | 128.6200 | 821.001.001.001.011.006.025. | 109.0000 | Material | 416 | 14579.3800 | C + SGST 18% I/P
749527 | C BLDG 2nd FLOOR LEDGE WALL TOILET | RMT | 21.0000 | 21.0000 | 169755 | TOILET LEDGE WALL TOP | RMT | 66.8400 | 212.4000 | 821.001.001.001.011.006.026. | 180.0000 | Labour | 0 | 2165.6200
749527 | C BLDG 2nd FLOOR LEDGE WALL TOILET | RMT | 21.0000 | 21.0000 | 419186 | ARADLITE | KG | 3.1500 | 1475.0000 | 821.001.001.001.011.006.026. | 1250.0000 | Material | 416 | 708.7600 | C + SGST 18% I/P
749527 | C BLDG 2nd FLOOR LEDGE WALL TOILET | RMT | 21.0000 | 21.0000 | 419185 | Black Leather FBV | SQM | 4.1500 | 1397.1700 | 821.001.001.001.011.006.026. | 1184.0400 | Material | 416 | 884.4800 | C + SGST 18% I/P
749527 | C BLDG 2nd FLOOR LEDGE WALL TOILET | RMT | 21.0000 | 21.0000 | 410373 | TILE ADHESIVE (20KG) type 2 | BAG | 3.1500 | 713.9000 | 821.001.001.001.011.006.026. | 605.0000 | Material | 416 | 343.0400 | C + SGST 18% I/P
746420 | C BLDG 3rd FLOOR FLAT MAIN FLOORING | SQM | 485.0000 | 485.0000 | 169388 | TILE FLOORING LABOUR (600X600) | SQM | 573.4980 | 302.0800 | 821.001.001.001.011.007.001. | 256.0000 | Labour | 0 | 26426.7900
746420 | C BLDG 3rd FLOOR FLAT MAIN FLOORING | SQM | 485.0000 | 485.0000 | 417572 | CEMENT OPC 53 GRADE | BAG | 126.1000 | 336.3000 | 821.001.001.001.011.007.001. | 285.0000 | Material | 416 | 6468.9400 | C + SGST 18% I/P
746420 | C BLDG 3rd FLOOR FLAT MAIN FLOORING | SQM | 485.0000 | 485.0000 | 410198 | CRUSHED SAND | BRASS | 7.8085 | 3622.5000 | 821.001.001.001.011.007.001. | 3450.0000 | Material | 426 | 1346.9600 | C + SGST 5% I/P
746420 | C BLDG 3rd FLOOR FLAT MAIN FLOORING | SQM | 485.0000 | 485.0000 | 410202 | GRIT | BRASS | 7.8085 | 3622.5000 | 821.001.001.001.011.007.001. | 3450.0000 | Material | 426 | 1346.9600 | C + SGST 5% I/P
746420 | C BLDG 3rd FLOOR FLAT MAIN FLOORING | SQM | 485.0000 | 485.0000 | 419162 | SPRENZA WHITE 600x600 MM | SQM | 533.5000 | 407.1000 | 821.001.001.001.011.007.001. | 345.0000 | Material | 416 | 33130.3600 | C + SGST 18% I/P
746420 | C BLDG 3rd FLOOR FLAT MAIN FLOORING | SQM | 485.0000 | 485.0000 | 419168 | TILE PROTECTOR SHEETS | SQM | 485.0000 | 57.1600 | 821.001.001.001.011.007.001. | 48.4400 | Material | 416 | 4228.8200 | C + SGST 18% I/P
746420 | C BLDG 3rd FLOOR FLAT MAIN FLOORING | SQM | 485.0000 | 485.0000 | 415787 | WHITE CEMENT | KG | 106.7000 | 1.1800 | 821.001.001.001.011.007.001. | 1.0000 | Material | 416 | 19.2000 | C + SGST 18% I/P
746421 | C BLDG 3rd FLOOR MASTER BEDROOM FLOORING | SQM | 141.1400 | 141.1400 | 169738 | TILES FLOORING LABOUR (200X1200) | SQM | 141.1400 | 289.1000 | 821.001.001.001.011.007.002. | 245.0000 | Labour | 0 | 6224.2700
746421 | C BLDG 3rd FLOOR MASTER BEDROOM FLOORING | SQM | 141.1400 | 141.1400 | 419163 | ARMILO RED WOODEN 200 X1200 MM | SQM | 155.2540 | 34.2200 | 821.001.001.001.011.007.002. | 29.0000 | Material | 416 | 810.4200 | C + SGST 18% I/P
746421 | C BLDG 3rd FLOOR MASTER BEDROOM FLOORING | SQM | 141.1400 | 141.1400 | 417572 | CEMENT OPC 53 GRADE | BAG | 36.6964 | 336.3000 | 821.001.001.001.011.007.002. | 285.0000 | Material | 416 | 1882.5200 | C + SGST 18% I/P
746421 | C BLDG 3rd FLOOR MASTER BEDROOM FLOORING | SQM | 141.1400 | 141.1400 | 410198 | CRUSHED SAND | BRASS | 2.2724 | 3622.5000 | 821.001.001.001.011.007.002. | 3450.0000 | Material | 426 | 391.9800 | C + SGST 5% I/P
746421 | C BLDG 3rd FLOOR MASTER BEDROOM FLOORING | SQM | 141.1400 | 141.1400 | 410202 | GRIT | BRASS | 2.2724 | 3622.5000 | 821.001.001.001.011.007.002. | 3450.0000 | Material | 426 | 391.9800 | C + SGST 5% I/P
746421 | C BLDG 3rd FLOOR MASTER BEDROOM FLOORING | SQM | 141.1400 | 141.1400 | 419168 | TILE PROTECTOR SHEETS | SQM | 141.1400 | 57.1600 | 821.001.001.001.011.007.002. | 48.4400 | Material | 416 | 1230.6200 | C + SGST 18% I/P
746421 | C BLDG 3rd FLOOR MASTER BEDROOM FLOORING | SQM | 141.1400 | 141.1400 | 415787 | WHITE CEMENT | KG | 30.3874 | 1.1800 | 821.001.001.001.011.007.002. | 1.0000 | Material | 416 | 5.4800 | C + SGST 18% I/P
746422 | C BLDG 3rd FLOOR MASTER TOILET FLOORING | SQM | 31.2400 | 31.2400 | 169391 | Tile Flooring Labours (300x300) | SQM | 25.0000 | 302.0800 | 821.001.001.001.011.007.003. | 256.0000 | Labour | 0 | 1152.0000
746422 | C BLDG 3rd FLOOR MASTER TOILET FLOORING | SQM | 31.2400 | 31.2400 | 417572 | CEMENT OPC 53 GRADE | BAG | 8.1224 | 336.3000 | 821.001.001.001.011.007.003. | 285.0000 | Material | 416 | 416.6800 | C + SGST 18% I/P
746422 | C BLDG 3rd FLOOR MASTER TOILET FLOORING | SQM | 31.2400 | 31.2400 | 410198 | CRUSHED SAND | BRASS | 0.5030 | 3622.4900 | 821.001.001.001.011.007.003. | 3450.0000 | Material | 426 | 86.7600 | C + SGST 5% I/P
746422 | C BLDG 3rd FLOOR MASTER TOILET FLOORING | SQM | 31.2400 | 31.2400 | 410202 | GRIT | BRASS | 0.5030 | 3622.4900 | 821.001.001.001.011.007.003. | 3450.0000 | Material | 426 | 86.7600 | C + SGST 5% I/P
746422 | C BLDG 3rd FLOOR MASTER TOILET FLOORING | SQM | 31.2400 | 31.2400 | 417018 | TERSSCO MALACHITE 300x300 mm | SQFT | 0.0000 | 28.3200 | 821.001.001.001.011.007.003. | 24.0000 | Material | 416 | 0.0000 | C + SGST 18% I/P
746422 | C BLDG 3rd FLOOR MASTER TOILET FLOORING | SQM | 31.2400 | 31.2400 | 419340 | TERSSCO MALACHITE 300x300mm | SQM | 34.3640 | 304.8400 | 821.001.001.001.011.007.003. | 258.3400 | Material | 416 | 1597.9600 | C + SGST 18% I/P
746422 | C BLDG 3rd FLOOR MASTER TOILET FLOORING | SQM | 31.2400 | 31.2400 | 415787 | WHITE CEMENT | KG | 6.7260 | 1.1800 | 821.001.001.001.011.007.003. | 1.0000 | Material | 416 | 1.2200 | C + SGST 18% I/P
746423 | C BLDG 3rd FLOOR COMMON TOILET FLOORING | SQM | 31.2400 | 31.2400 | 169390 | TILE FLOORINF LABOUR (600X300) | SQM | 25.2546 | 302.0800 | 821.001.001.001.011.007.004. | 256.0000 | Labour | 0 | 1163.7300
746423 | C BLDG 3rd FLOOR COMMON TOILET FLOORING | SQM | 31.2400 | 31.2400 | 417572 | CEMENT OPC 53 GRADE | BAG | 8.1224 | 336.3000 | 821.001.001.001.011.007.004. | 285.0000 | Material | 416 | 416.6800 | C + SGST 18% I/P
746423 | C BLDG 3rd FLOOR COMMON TOILET FLOORING | SQM | 31.2400 | 31.2400 | 410198 | CRUSHED SAND | BRASS | 0.5030 | 3622.4900 | 821.001.001.001.011.007.004. | 3450.0000 | Material | 426 | 86.7600 | C + SGST 5% I/P
746423 | C BLDG 3rd FLOOR COMMON TOILET FLOORING | SQM | 31.2400 | 31.2400 | 410202 | GRIT | BRASS | 0.5030 | 3622.4900 | 821.001.001.001.011.007.004. | 3450.0000 | Material | 426 | 86.7600 | C + SGST 5% I/P
746423 | C BLDG 3rd FLOOR COMMON TOILET FLOORING | SQM | 31.2400 | 31.2400 | 419360 | PLUSAR DK 300X300MM | SQM | 0.0000 | 37.7600 | 821.001.001.001.011.007.004. | 32.0000 | Material | 416 | 0.0000 | C + SGST 18% I/P
746423 | C BLDG 3rd FLOOR COMMON TOILET FLOORING | SQM | 31.2400 | 31.2400 | 419390 | PLUSAR DK 300X600MM | SQM | 34.3640 | 37.7600 | 821.001.001.001.011.007.004. | 32.0000 | Material | 416 | 197.9400 | C + SGST 18% I/P
746423 | C BLDG 3rd FLOOR COMMON TOILET FLOORING | SQM | 31.2400 | 31.2400 | 415787 | WHITE CEMENT | KG | 6.7260 | 1.1800 | 821.001.001.001.011.007.004. | 1.0000 | Material | 416 | 1.2200 | C + SGST 18% I/P
746424 | C BLDG 3rd FLOOR LOBBY FLOORING | SQM | 141.5100 | 141.5100 | 169388 | TILE FLOORING LABOUR (600X600) | SQM | 141.5100 | 302.0800 | 821.001.001.001.011.007.005. | 256.0000 | Labour | 0 | 6520.7800
746424 | C BLDG 3rd FLOOR LOBBY FLOORING | SQM | 141.5100 | 141.5100 | 169737 | Tiles Flooring Labour (600x1200) | SQM | 141.1500 | 302.0800 | 821.001.001.001.011.007.005. | 256.0000 | Labour | 416 | 6504.1900 | C + SGST 18% I/P
746424 | C BLDG 3rd FLOOR LOBBY FLOORING | SQM | 141.5100 | 141.5100 | 417572 | CEMENT OPC 53 GRADE | BAG | 36.7926 | 336.3000 | 821.001.001.001.011.007.005. | 285.0000 | Material | 416 | 1887.4600 | C + SGST 18% I/P
746424 | C BLDG 3rd FLOOR LOBBY FLOORING | SQM | 141.5100 | 141.5100 | 410198 | CRUSHED SAND | BRASS | 2.2783 | 3622.5000 | 821.001.001.001.011.007.005. | 3450.0000 | Material | 426 | 393.0000 | C + SGST 5% I/P
746424 | C BLDG 3rd FLOOR LOBBY FLOORING | SQM | 141.5100 | 141.5100 | 410202 | GRIT | BRASS | 2.2783 | 3622.5000 | 821.001.001.001.011.007.005. | 3450.0000 | Material | 426 | 393.0000 | C + SGST 5% I/P
746424 | C BLDG 3rd FLOOR LOBBY FLOORING | SQM | 141.5100 | 141.5100 | 419162 | SPRENZA WHITE 600x600 MM | SQM | 155.6610 | 407.1000 | 821.001.001.001.011.007.005. | 345.0000 | Material | 416 | 9666.5400 | C + SGST 18% I/P
746424 | C BLDG 3rd FLOOR LOBBY FLOORING | SQM | 141.5100 | 141.5100 | 419168 | TILE PROTECTOR SHEETS | SQM | 141.5100 | 57.1600 | 821.001.001.001.011.007.005. | 48.4400 | Material | 416 | 1233.8600 | C + SGST 18% I/P
746424 | C BLDG 3rd FLOOR LOBBY FLOORING | SQM | 141.5100 | 141.5100 | 419599 | VARMORA - LISA BIANCO | SQM | 14.8564 | 1.1800 | 821.001.001.001.011.007.005. | 1.0000 | Material | 416 | 2.6800 | C + SGST 18% I/P
746424 | C BLDG 3rd FLOOR LOBBY FLOORING | SQM | 141.5100 | 141.5100 | 419598 | VARMORA ASH FORD WHISKY | SQM | 32.8830 | 1.1800 | 821.001.001.001.011.007.005. | 1.0000 | Material | 416 | 5.9200 | C + SGST 18% I/P
746424 | C BLDG 3rd FLOOR LOBBY FLOORING | SQM | 141.5100 | 141.5100 | 419597 | VARMORA INFINTIY ASTRUS MUSTARD | SQM | 15.8840 | 1.1800 | 821.001.001.001.011.007.005. | 1.0000 | Material | 416 | 2.8600 | C + SGST 18% I/P
746424 | C BLDG 3rd FLOOR LOBBY FLOORING | SQM | 141.5100 | 141.5100 | 419596 | VARMORA INFINTIY TORMENT IVORY | SQM | 78.7670 | 1.1800 | 821.001.001.001.011.007.005. | 1.0000 | Material | 416 | 14.1800 | C + SGST 18% I/P
746424 | C BLDG 3rd FLOOR LOBBY FLOORING | SQM | 141.5100 | 141.5100 | 415787 | WHITE CEMENT | KG | 30.4671 | 1.1800 | 821.001.001.001.011.007.005. | 1.0000 | Material | 416 | 5.4800 | C + SGST 18% I/P
746425 | C BLDG 3rd FLOOR BALCONY FLOORING | SQM | 74.1800 | 74.1800 | 169391 | Tile Flooring Labours (300x300) | SQM | 72.6168 | 302.0800 | 821.001.001.001.011.007.006. | 256.0000 | Labour | 0 | 3346.1800
746425 | C BLDG 3rd FLOOR BALCONY FLOORING | SQM | 74.1800 | 74.1800 | 417572 | CEMENT OPC 53 GRADE | BAG | 19.2868 | 336.3000 | 821.001.001.001.011.007.006. | 285.0000 | Material | 416 | 989.4200 | C + SGST 18% I/P
746425 | C BLDG 3rd FLOOR BALCONY FLOORING | SQM | 74.1800 | 74.1800 | 410198 | CRUSHED SAND | BRASS | 1.1943 | 3622.5000 | 821.001.001.001.011.007.006. | 3450.0000 | Material | 426 | 206.0200 | C + SGST 5% I/P
746425 | C BLDG 3rd FLOOR BALCONY FLOORING | SQM | 74.1800 | 74.1800 | 419320 | FLORENCIA 300X300MM | SQM | 75.6636 | 306.7400 | 821.001.001.001.011.007.006. | 259.9500 | Material | 416 | 3540.3800 | C + SGST 18% I/P
746425 | C BLDG 3rd FLOOR BALCONY FLOORING | SQM | 74.1800 | 74.1800 | 419324 | FLORENCIA BLACK 300X300MM | SQM | 39 | 306.7400 | 821.001.001.001.011.007.006. | 259.9500 | Material | 416 | 300.2400 | C + SGST 18% I/P
746425 | C BLDG 3rd FLOOR BALCONY FLOORING | SQM | 74.1800 | 74.1800 | 410202 | GRIT | BRASS | 1.1943 | 3622.5000 | 821.001.001.001.011.007.006. | 3450.0000 | Material | 426 | 206.0200 | C + SGST 5% I/P
746425 | C BLDG 3rd FLOOR BALCONY FLOORING | SQM | 74.1800 | 74.1800 | 415787 | WHITE CEMENT | KG | 16.3196 | 1.1800 | 821.001.001.001.011.007.006. | 1.0000 | Material | 416 | 2.9400 | C + SGST 18% I/P
746426 | C BLDG 3rd FLOOR FLAT MAIN SKIRTING | RMT | 540.1800 | 540.1800 | 169719 | Tile Skirting Labours - 600x600mm | RMT | 882.0000 | 88.5000 | 821.001.001.001.011.007.007. | 75.0000 | Labour | 0 | 11907.0000
746426 | C BLDG 3rd FLOOR FLAT MAIN SKIRTING | RMT | 540.1800 | 540.1800 | 419162 | SPRENZA WHITE 600x600 MM | SQM | 44.5649 | 407.1000 | 821.001.001.001.011.007.007. | 345.0000 | Material | 416 | 2767.4800 | C + SGST 18% I/P
746426 | C BLDG 3rd FLOOR FLAT MAIN SKIRTING | RMT | 540.1800 | 540.1800 | 410373 | TILE ADHESIVE (20KG) type 2 | BAG | 8.9130 | 713.9000 | 821.001.001.001.011.007.007. | 605.0000 | Material | 416 | 970.6200 | C + SGST 18% I/P
746426 | C BLDG 3rd FLOOR FLAT MAIN SKIRTING | RMT | 540.1800 | 540.1800 | 415787 | WHITE CEMENT | KG | 27.0090 | 1.1800 | 821.001.001.001.011.007.007. | 1.0000 | Material | 416 | 4.8600 | C + SGST 18% I/P
746427 | C BLDG 3rd FLOOR MASTER BEDROOM SKIRTING | RMT | 122.2800 | 122.2800 | 169733 | TILES SKIRTING LABOUR (200X1200) | RMT | 122.2800 | 88.5000 | 821.001.001.001.011.007.008. | 75.0000 | Labour | 0 | 1650.7800
746427 | C BLDG 3rd FLOOR MASTER BEDROOM SKIRTING | RMT | 122.2800 | 122.2800 | 419163 | ARMILO RED WOODEN 200 X1200 MM | SQM | 10.0881 | 34.2200 | 821.001.001.001.011.007.008. | 29.0000 | Material | 416 | 52.6600 | C + SGST 18% I/P
746427 | C BLDG 3rd FLOOR MASTER BEDROOM SKIRTING | RMT | 122.2800 | 122.2800 | 410373 | TILE ADHESIVE (20KG) type 2 | BAG | 2.0176 | 713.9000 | 821.001.001.001.011.007.008. | 605.0000 | Material | 416 | 219.7200 | C + SGST 18% I/P
746427 | C BLDG 3rd FLOOR MASTER BEDROOM SKIRTING | RMT | 122.2800 | 122.2800 | 415787 | WHITE CEMENT | KG | 6.1140 | 1.1800 | 821.001.001.001.011.007.008. | 1.0000 | Material | 416 | 1.1000 | C + SGST 18% I/P
746428 | C BLDG 3rd FLOOR COMMON LOBBY SKIRTING | RMT | 146.1400 | 146.1400 | 169739 | Tile Skirting Labours - 600x1200mm | SQM | 146.1400 | 95.5800 | 821.001.001.001.011.007.009. | 81.0000 | Labour | 0 | 2130.7200
746428 | C BLDG 3rd FLOOR COMMON LOBBY SKIRTING | RMT | 146.1400 | 146.1400 | 171333 | Tile Skirting Labours- 600x1200mm | RMT | 146.1400 | 1.1800 | 821.001.001.001.011.007.009. | 1.0000 | Labour | 416 | 26.3100 | C + SGST 18% I/P
746428 | C BLDG 3rd FLOOR COMMON LOBBY SKIRTING | RMT | 146.1400 | 146.1400 | 419361 | Ash Ford Whisky Glazed ( 1200x600) | SQM | 12.0566 | 538.0800 | 821.001.001.001.011.007.009. | 456.0000 | Material | 416 | 989.6000 | C + SGST 18% I/P
746428 | C BLDG 3rd FLOOR COMMON LOBBY SKIRTING | RMT | 146.1400 | 146.1400 | 410373 | TILE ADHESIVE (20KG) type 2 | BAG | 2.4113 | 713.9000 | 821.001.001.001.011.007.009. | 605.0000 | Material | 416 | 262.6000 | C + SGST 18% I/P
746428 | C BLDG 3rd FLOOR COMMON LOBBY SKIRTING | RMT | 146.1400 | 146.1400 | 419599 | VARMORA - LISA BIANCO | SQM | 10.8840 | 1.1800 | 821.001.001.001.011.007.009. | 1.0000 | Material | 416 | 1.9600 | C + SGST 18% I/P
746428 | C BLDG 3rd FLOOR COMMON LOBBY SKIRTING | RMT | 146.1400 | 146.1400 | 415787 | WHITE CEMENT | KG | 7.3070 | 1.1800 | 821.001.001.001.011.007.009. | 1.0000 | Material | 416 | 1.3200 | C + SGST 18% I/P
746429 | C BLDG 3rd FLOOR BALCONY SKIRTING | RMT | 140.4200 | 140.4200 | 169721 | Tiles Skirting Labour (300x300) | RMT | 140.4200 | 88.5000 | 821.001.001.001.011.007.010. | 75.0000 | Labour | 0 | 1895.6700
746429 | C BLDG 3rd FLOOR BALCONY SKIRTING | RMT | 140.4200 | 140.4200 | 419320 | FLORENCIA 300X300MM | SQM | 11.5847 | 306.7400 | 821.001.001.001.011.007.010. | 259.9500 | Material | 416 | 542.0600 | C + SGST 18% I/P
746429 | C BLDG 3rd FLOOR BALCONY SKIRTING | RMT | 140.4200 | 140.4200 | 410373 | TILE ADHESIVE (20KG) type 2 | BAG | 2.3169 | 713.9000 | 821.001.001.001.011.007.010. | 605.0000 | Material | 416 | 252.3000 | C + SGST 18% I/P
746429 | C BLDG 3rd FLOOR BALCONY SKIRTING | RMT | 140.4200 | 140.4200 | 415787 | WHITE CEMENT | KG | 7.0210 | 1.1800 | 821.001.001.001.011.007.010. | 1.0000 | Material | 416 | 1.2600 | C + SGST 18% I/P
746430 | C BLDG 3rd FLOOR Staircase Landings Flooring | SQM | 23.8300 | 23.8300 | 169388 | TILE FLOORING LABOUR (600X600) | SQM | 23.8300 | 302.0800 | 821.001.001.001.011.007.011. | 256.0000 | Labour | 0 | 1098.0900
746430 | C BLDG 3rd FLOOR Staircase Landings Flooring | SQM | 23.8300 | 23.8300 | 417572 | CEMENT OPC 53 GRADE | BAG | 6.1958 | 336.3000 | 821.001.001.001.011.007.011. | 285.0000 | Material | 416 | 317.8400 | C + SGST 18% I/P
746430 | C BLDG 3rd FLOOR Staircase Landings Flooring | SQM | 23.8300 | 23.8300 | 410198 | CRUSHED SAND | BRASS | 0.3837 | 3622.4800 | 821.001.001.001.011.007.011. | 3450.0000 | Material | 426 | 66.1800 | C + SGST 5% I/P
746430 | C BLDG 3rd FLOOR Staircase Landings Flooring | SQM | 23.8300 | 23.8300 | 410202 | GRIT | BRASS | 0.3837 | 3622.4800 | 821.001.001.001.011.007.011. | 3450.0000 | Material | 426 | 66.1800 | C + SGST 5% I/P
746430 | C BLDG 3rd FLOOR Staircase Landings Flooring | SQM | 23.8300 | 23.8300 | 419162 | SPRENZA WHITE 600x600 MM | SQM | 26.2130 | 407.1000 | 821.001.001.001.011.007.011. | 345.0000 | Material | 416 | 1627.8200 | C + SGST 18% I/P
746430 | C BLDG 3rd FLOOR Staircase Landings Flooring | SQM | 23.8300 | 23.8300 | 419168 | TILE PROTECTOR SHEETS | SQM | 23.8300 | 57.1600 | 821.001.001.001.011.007.011. | 48.4400 | Material | 416 | 207.7800 | C + SGST 18% I/P
746430 | C BLDG 3rd FLOOR Staircase Landings Flooring | SQM | 23.8300 | 23.8300 | 415787 | WHITE CEMENT | KG | 5.1306 | 1.1800 | 821.001.001.001.011.007.011. | 1.0000 | Material | 416 | 0.9200 | C + SGST 18% I/P
746431 | C BLDG 3rd FLOOR COMMON TOILET DADO | SQM | 172.0000 | 172.0000 | 169810 | Tile Dado (300x600) | SQM | 147.8832 | 383.5000 | 821.001.001.001.011.007.012. | 325.0000 | Labour | 0 | 8651.1700
746431 | C BLDG 3rd FLOOR COMMON TOILET DADO | SQM | 172.0000 | 172.0000 | 419164 | PLUSAR HL 300X600 MM | SQM | 37.8400 | 1028.9600 | 821.001.001.001.011.007.012. | 872.0000 | Material | 416 | 5939.3600 | C + SGST 18% I/P
746431 | C BLDG 3rd FLOOR COMMON TOILET DADO | SQM | 172.0000 | 172.0000 | 419165 | PLUSAR LT 300X600 MM | SQM | 151.3600 | 1028.9600 | 821.001.001.001.011.007.012. | 872.0000 | Material | 416 | 23757.4600 | C + SGST 18% I/P
746431 | C BLDG 3rd FLOOR COMMON TOILET DADO | SQM | 172.0000 | 172.0000 | 410373 | TILE ADHESIVE (20KG) type 2 | BAG | 86.0000 | 713.9000 | 821.001.001.001.011.007.012. | 605.0000 | Material | 416 | 9365.4000 | C + SGST 18% I/P
746431 | C BLDG 3rd FLOOR COMMON TOILET DADO | SQM | 172.0000 | 172.0000 | 415787 | WHITE CEMENT | KG | 37.8400 | 1.1800 | 821.001.001.001.011.007.012. | 1.0000 | Material | 416 | 6.8200 | C + SGST 18% I/P
746433 | C BLDG 3rd FLOOR MASTER TOILET DADO | SQM | 182.0000 | 182.0000 | 169810 | Tile Dado (300x600) | SQM | 147.1620 | 383.5000 | 821.001.001.001.011.007.013. | 325.0000 | Labour | 0 | 8608.9800
746433 | C BLDG 3rd FLOOR MASTER TOILET DADO | SQM | 182.0000 | 182.0000 | 410373 | TILE ADHESIVE (20KG) type 2 | BAG | 98.2800 | 713.9000 | 821.001.001.001.011.007.013. | 605.0000 | Material | 416 | 10702.7000 | C + SGST 18% I/P
746433 | C BLDG 3rd FLOOR MASTER TOILET DADO | SQM | 182.0000 | 182.0000 | 415787 | WHITE CEMENT | KG | 40.0400 | 1.1800 | 821.001.001.001.011.007.013. | 1.0000 | Material | 416 | 7.2000 | C + SGST 18% I/P
746433 | C BLDG 3rd FLOOR MASTER TOILET DADO | SQM | 182.0000 | 182.0000 | 419167 | YORK 300X600MM | SQM | 211.1200 | 1027.7800 | 821.001.001.001.011.007.013. | 871.0000 | Material | 416 | 33099.4000 | C + SGST 18% I/P
746434 | C BLDG 3rd FLOOR KITCHEN DADO | SQM | 25.2100 | 25.2100 | 169388 | TILE FLOORING LABOUR (600X600) | SQM | 36.2520 | 302.0800 | 821.001.001.001.011.007.014. | 256.0000 | Labour | 0 | 1670.5000
746434 | C BLDG 3rd FLOOR KITCHEN DADO | SQM | 25.2100 | 25.2100 | 419162 | SPRENZA WHITE 600x600 MM | SQM | 29.2436 | 407.1000 | 821.001.001.001.011.007.014. | 345.0000 | Material | 416 | 1816.0200 | C + SGST 18% I/P
746434 | C BLDG 3rd FLOOR KITCHEN DADO | SQM | 25.2100 | 25.2100 | 410373 | TILE ADHESIVE (20KG) type 2 | BAG | 13.6134 | 713.9000 | 821.001.001.001.011.007.014. | 605.0000 | Material | 416 | 1482.5000 | C + SGST 18% I/P
746434 | C BLDG 3rd FLOOR KITCHEN DADO | SQM | 25.2100 | 25.2100 | 415787 | WHITE CEMENT | KG | 5.5462 | 1.1800 | 821.001.001.001.011.007.014. | 1.0000 | Material | 416 | 1.0000 | C + SGST 18% I/P
746435 | C BLDG 3rd FLOOR DRY BALCONY DADO | SQM | 45.0000 | 45.0000 | 169388 | TILE FLOORING LABOUR (600X600) | SQM | 67.4640 | 302.0800 | 821.001.001.001.011.007.015. | 256.0000 | Labour | 0 | 3108.7400
746435 | C BLDG 3rd FLOOR DRY BALCONY DADO | SQM | 45.0000 | 45.0000 | 419162 | SPRENZA WHITE 600x600 MM | SQM | 52.2000 | 407.1000 | 821.001.001.001.011.007.015. | 345.0000 | Material | 416 | 3241.6200 | C + SGST 18% I/P
746435 | C BLDG 3rd FLOOR DRY BALCONY DADO | SQM | 45.0000 | 45.0000 | 410373 | TILE ADHESIVE (20KG) type 2 | BAG | 24.3000 | 713.9000 | 821.001.001.001.011.007.015. | 605.0000 | Material | 416 | 2646.2800 | C + SGST 18% I/P
746435 | C BLDG 3rd FLOOR DRY BALCONY DADO | SQM | 45.0000 | 45.0000 | 415787 | WHITE CEMENT | KG | 9.9000 | 1.1800 | 821.001.001.001.011.007.015. | 1.0000 | Material | 416 | 1.7800 | C + SGST 18% I/P
746437 | C BLDG 3rd FLOOR FLAT GRANITE WORK UMBAR PATTI | RMT | 13.0000 | 13.0000 | 169556 | UMBRA PATTI | RMT | 15.6000 | 211.2200 | 821.001.001.001.011.007.016. | 179.0000 | Labour | 0 | 502.6300
746437 | C BLDG 3rd FLOOR FLAT GRANITE WORK UMBAR PATTI | RMT | 13.0000 | 13.0000 | 419186 | ARADLITE | KG | 1.4300 | 1475.0100 | 821.001.001.001.011.007.016. | 1250.0000 | Material | 416 | 321.7600 | C + SGST 18% I/P
746437 | C BLDG 3rd FLOOR FLAT GRANITE WORK UMBAR PATTI | RMT | 13.0000 | 13.0000 | 419185 | Black Leather FBV | SQM | 15.2100 | 1397.1700 | 821.001.001.001.011.007.016. | 1184.0400 | Material | 416 | 3241.6600 | C + SGST 18% I/P
746438 | C BLDG 3rd FLOOR FLAT GRANITE WORK TOILET FRAME | RMT | 91.0000 | 91.0000 | 169557 | TOILET FRAME | RMT | 199.6800 | 460.2000 | 821.001.001.001.011.007.017. | 390.0000 | Labour | 0 | 14017.5400
746438 | C BLDG 3rd FLOOR FLAT GRANITE WORK TOILET FRAME | RMT | 91.0000 | 91.0000 | 419186 | ARADLITE | KG | 13.6500 | 1475.0000 | 821.001.001.001.011.007.017. | 1250.0000 | Material | 416 | 3071.2600 | C + SGST 18% I/P
746438 | C BLDG 3rd FLOOR FLAT GRANITE WORK TOILET FRAME | RMT | 91.0000 | 91.0000 | 419188 | GRANITE | SQM | 32.2100 | 1524.5600 | 821.001.001.001.011.007.017. | 1292.0000 | Material | 416 | 7490.7600 | C + SGST 18% I/P
746438 | C BLDG 3rd FLOOR FLAT GRANITE WORK TOILET FRAME | RMT | 91.0000 | 91.0000 | 410373 | TILE ADHESIVE (20KG) type 2 | BAG | 13.6500 | 713.9000 | 821.001.001.001.011.007.017. | 605.0000 | Material | 416 | 1486.4800 | C + SGST 18% I/P
746439 | C BLDG 3rd FLOOR COMMON LOBBY GRANITE WORK | RMT | 16.3500 | 16.3500 | 169422 | LIFT DOOR FRAME | RMT | 16.3500 | 460.2000 | 821.001.001.001.011.007.018. | 390.0000 | Labour | 0 | 1147.7700
746439 | C BLDG 3rd FLOOR COMMON LOBBY GRANITE WORK | RMT | 16.3500 | 16.3500 | 419185 | Black Leather FBV | SQM | 151.7280 | 1397.1700 | 821.001.001.001.011.007.018. | 1184.0400 | Material | 416 | 32337.3600 | C + SGST 18% I/P
746439 | C BLDG 3rd FLOOR COMMON LOBBY GRANITE WORK | RMT | 16.3500 | 16.3500 | 410373 | TILE ADHESIVE (20KG) type 2 | BAG | 0.0000 | 713.9000 | 821.001.001.001.011.007.018. | 605.0000 | Material | 416 | 0.0000 | C + SGST 18% I/P
746439 | C BLDG 3rd FLOOR COMMON LOBBY GRANITE WORK | RMT | 16.3500 | 16.3500 | 417594 | TILE ADHESIVE TYPE-3 20KG | BAG | 7.8480 | 359.9000 | 821.001.001.001.011.007.018. | 305.0000 | Material | 416 | 430.8600 | C + SGST 18% I/P
746440 | C BLDG 3rd FLOOR FLAT WINDOW FRAME GRANITE WORK | RMT | 36.0000 | 36.0000 | 169427 | WINDOW SILL | RMT | 36.0000 | 211.2200 | 821.001.001.001.011.007.019. | 179.0000 | Labour | 0 | 1159.9200
746440 | C BLDG 3rd FLOOR FLAT WINDOW FRAME GRANITE WORK | RMT | 36.0000 | 36.0000 | 419186 | ARADLITE | KG | 5.4000 | 1475.0000 | 821.001.001.001.011.007.019. | 1250.0000 | Material | 416 | 1215.0000 | C + SGST 18% I/P
746440 | C BLDG 3rd FLOOR FLAT WINDOW FRAME GRANITE WORK | RMT | 36.0000 | 36.0000 | 419185 | Black Leather FBV | SQM | 4.1500 | 1397.1700 | 821.001.001.001.011.007.019. | 1184.0400 | Material | 416 | 884.4800 | C + SGST 18% I/P
746440 | C BLDG 3rd FLOOR FLAT WINDOW FRAME GRANITE WORK | RMT | 36.0000 | 36.0000 | 419532 | Dark Grey FBV | SQM | 4.1500 | 1.1800 | 821.001.001.001.011.007.019. | 1.0000 | Material | 416 | 0.7400 | C + SGST 18% I/P
746440 | C BLDG 3rd FLOOR FLAT WINDOW FRAME GRANITE WORK | RMT | 36.0000 | 36.0000 | 410373 | TILE ADHESIVE (20KG) type 2 | BAG | 5.4000 | 713.9000 | 821.001.001.001.011.007.019. | 605.0000 | Material | 416 | 588.0600 | C + SGST 18% I/P
746441 | C BLDG 3rd FLOOR STAIRCASE RISER GRANITE WORK | RMT | 13.0000 | 13.0000 | 169722 | Ready Made Riser Fixings | RMT | 13.0000 | 211.2200 | 821.001.001.001.011.007.020. | 179.0000 | Labour | 0 | 418.8600
746441 | C BLDG 3rd FLOOR STAIRCASE RISER GRANITE WORK | RMT | 13.0000 | 13.0000 | 417572 | CEMENT OPC 53 GRADE | BAG | 2.9900 | 336.3000 | 821.001.001.001.011.007.020. | 285.0000 | Material | 416 | 153.3800 | C + SGST 18% I/P
746441 | C BLDG 3rd FLOOR STAIRCASE RISER GRANITE WORK | RMT | 13.0000 | 13.0000 | 419327 | Readymade Risers | SQM | 14.3000 | 635.0800 | 821.001.001.001.011.007.020. | 538.2000 | Material | 416 | 1385.3200 | C + SGST 18% I/P
746442 | C BLDG 3rd FLOOR STAIRCASE TRADE GRANITE WORK | RMT | 20.2500 | 20.2500 | 169723 | Ready Made Tread Fixings | RMT | 20.2500 | 211.2200 | 821.001.001.001.011.007.021. | 179.0000 | Labour | 0 | 652.4600
746442 | C BLDG 3rd FLOOR STAIRCASE TRADE GRANITE WORK | RMT | 20.2500 | 20.2500 | 417572 | CEMENT OPC 53 GRADE | BAG | 4.6575 | 336.3000 | 821.001.001.001.011.007.021. | 285.0000 | Material | 416 | 238.9400 | C + SGST 18% I/P
746442 | C BLDG 3rd FLOOR STAIRCASE TRADE GRANITE WORK | RMT | 20.2500 | 20.2500 | 419325 | Readymade Tread | SQM | 22.2750 | 317.5400 | 821.001.001.001.011.007.021. | 269.1000 | Material | 416 | 1078.9600 | C + SGST 18% I/P
746445 | C BLDG 3rd FLOOR FLAT VENTILATOR GRANITE WORK | RMT | 77.0000 | 77.0000 | 169549 | FLAT VENTILATOR GRANITE WORK | RMT | 77.0000 | 211.2200 | 821.001.001.001.011.007.022. | 179.0000 | Labour | 0 | 2480.9400
746445 | C BLDG 3rd FLOOR FLAT VENTILATOR GRANITE WORK | RMT | 77.0000 | 77.0000 | 419186 | ARADLITE | KG | 11.5500 | 1475.0000 | 821.001.001.001.011.007.022. | 1250.0000 | Material | 416 | 2598.7600 | C + SGST 18% I/P
746445 | C BLDG 3rd FLOOR FLAT VENTILATOR GRANITE WORK | RMT | 77.0000 | 77.0000 | 419185 | Black Leather FBV | SQM | 6.2100 | 1397.1700 | 821.001.001.001.011.007.022. | 1184.0400 | Material | 416 | 1323.5200 | C + SGST 18% I/P
746445 | C BLDG 3rd FLOOR FLAT VENTILATOR GRANITE WORK | RMT | 77.0000 | 77.0000 | 410373 | TILE ADHESIVE (20KG) type 2 | BAG | 11.5500 | 713.9000 | 821.001.001.001.011.007.022. | 605.0000 | Material | 416 | 1257.8000 | C + SGST 18% I/P
746446 | C BLDG 3rd FLOOR DRY BALCONY DRY TOP GRANITE WORK | RMT | 18.0000 | 18.0000 | 169548 | DRY BALCONY WALL TOP - Granite | RMT | 18.0000 | 211.2200 | 821.001.001.001.011.007.023. | 179.0000 | Labour | 0 | 579.9600
746446 | C BLDG 3rd FLOOR DRY BALCONY DRY TOP GRANITE WORK | RMT | 18.0000 | 18.0000 | 419186 | ARADLITE | KG | 2.7000 | 1475.0000 | 821.001.001.001.011.007.023. | 1250.0000 | Material | 416 | 607.5000 | C + SGST 18% I/P
746446 | C BLDG 3rd FLOOR DRY BALCONY DRY TOP GRANITE WORK | RMT | 18.0000 | 18.0000 | 419185 | Black Leather FBV | SQM | 21.0600 | 1397.1700 | 821.001.001.001.011.007.023. | 1184.0400 | Material | 416 | 4488.4600 | C + SGST 18% I/P
746446 | C BLDG 3rd FLOOR DRY BALCONY DRY TOP GRANITE WORK | RMT | 18.0000 | 18.0000 | 410373 | TILE ADHESIVE (20KG) type 2 | BAG | 2.7000 | 713.9000 | 821.001.001.001.011.007.023. | 605.0000 | Material | 416 | 294.0400 | C + SGST 18% I/P
752964 | C BLDG 3RD FLOOR Wash Basin Counter | NO | 0.0000 | 0.0000 | 164679 | Basin Counter Fixing Labour | NO | 12.0000 | 1200.0000 | 821.001.001.001.011.007.024. | 1200.0000 | Labour | 0 | 0.0000
752964 | C BLDG 3RD FLOOR Wash Basin Counter | NO | 0.0000 | 0.0000 | 170358 | Wash Basin Counter | SQM | 0.0000 | 0.0000 | 821.001.001.001.011.007.024. | 1.0000 | Labour | 0 | 0.0000
752964 | C BLDG 3RD FLOOR Wash Basin Counter | NO | 0.0000 | 0.0000 | 419339 | ARALDITE | KG | 0.0000 | 1.1800 | 821.001.001.001.011.007.024. | 1.0000 | Material | 416 | 0.0000 | C + SGST 18% I/P
752964 | C BLDG 3RD FLOOR Wash Basin Counter | NO | 0.0000 | 0.0000 | 419185 | Black Leather FBV | SQM | 8.2000 | 1397.1700 | 821.001.001.001.011.007.024. | 1184.0400 | Material | 416 | 1747.6400 | C + SGST 18% I/P
746931 | C BLDG 3rd FLOOR KITCHEN PLATFORM | RMT | 89.0000 | 89.0000 | 169840 | KITCHEN OOTA VERTICAL | NO | 12.0000 | 1.1800 | 821.001.001.001.011.007.025. | 1.0000 | Labour | 0 | 2.1600
746931 | C BLDG 3rd FLOOR KITCHEN PLATFORM | RMT | 89.0000 | 89.0000 | 169562 | KITCHEN Otta | RMT | 57.1200 | 2490.9800 | 821.001.001.001.011.007.025. | 2111.0000 | Labour | 0 | 21704.4600
746931 | C BLDG 3rd FLOOR KITCHEN PLATFORM | RMT | 89.0000 | 89.0000 | 171227 | Kitchen Otta Skirting | RMT | 79.4400 | 1.1800 | 821.001.001.001.011.007.025. | 1.0000 | Labour | 0 | 14.3000
746931 | C BLDG 3rd FLOOR KITCHEN PLATFORM | RMT | 89.0000 | 89.0000 | 419186 | ARADLITE | KG | 19.5800 | 1475.0000 | 821.001.001.001.011.007.025. | 1250.0000 | Material | 416 | 4405.5000 | C + SGST 18% I/P
746931 | C BLDG 3rd FLOOR KITCHEN PLATFORM | RMT | 89.0000 | 89.0000 | 416723 | FBV STAR DARK GREY 2400X800 | SQFT | 743.0874 | 128.6200 | 821.001.001.001.011.007.025. | 109.0000 | Material | 416 | 14579.3800 | C + SGST 18% I/P
749528 | C BLDG 3rd FLOOR LEDGE WALL TOILET | RMT | 21.0000 | 21.0000 | 169755 | TOILET LEDGE WALL TOP | RMT | 66.8400 | 212.4000 | 821.001.001.001.011.007.026. | 180.0000 | Labour | 0 | 2165.6200
749528 | C BLDG 3rd FLOOR LEDGE WALL TOILET | RMT | 21.0000 | 21.0000 | 419186 | ARADLITE | KG | 3.1500 | 1475.0000 | 821.001.001.001.011.007.026. | 1250.0000 | Material | 416 | 708.7600 | C + SGST 18% I/P
749528 | C BLDG 3rd FLOOR LEDGE WALL TOILET | RMT | 21.0000 | 21.0000 | 419185 | Black Leather FBV | SQM | 4.1500 | 1397.1700 | 821.001.001.001.011.007.026. | 1184.0400 | Material | 416 | 884.4800 | C + SGST 18% I/P
749528 | C BLDG 3rd FLOOR LEDGE WALL TOILET | RMT | 21.0000 | 21.0000 | 410373 | TILE ADHESIVE (20KG) type 2 | BAG | 3.1500 | 713.9000 | 821.001.001.001.011.007.026. | 605.0000 | Material | 416 | 343.0400 | C + SGST 18% I/P
746451 | C BLDG 4th FLOOR FLAT MAIN FLOORING | SQM | 485.0000 | 485.0000 | 169388 | TILE FLOORING LABOUR (600X600) | SQM | 573.4980 | 302.0800 | 821.001.001.001.011.008.001. | 256.0000 | Labour | 0 | 26426.7900
746451 | C BLDG 4th FLOOR FLAT MAIN FLOORING | SQM | 485.0000 | 485.0000 | 417572 | CEMENT OPC 53 GRADE | BAG | 126.1000 | 336.3000 | 821.001.001.001.011.008.001. | 285.0000 | Material | 416 | 6468.9400 | C + SGST 18% I/P
746451 | C BLDG 4th FLOOR FLAT MAIN FLOORING | SQM | 485.0000 | 485.0000 | 410198 | CRUSHED SAND | BRASS | 7.8085 | 3622.5000 | 821.001.001.001.011.008.001. | 3450.0000 | Material | 426 | 1346.9600 | C + SGST 5% I/P
746451 | C BLDG 4th FLOOR FLAT MAIN FLOORING | SQM | 485.0000 | 485.0000 | 410202 | GRIT | BRASS | 7.8085 | 3622.5000 | 821.001.001.001.011.008.001. | 3450.0000 | Material | 426 | 1346.9600 | C + SGST 5% I/P
746451 | C BLDG 4th FLOOR FLAT MAIN FLOORING | SQM | 485.0000 | 485.0000 | 419162 | SPRENZA WHITE 600x600 MM | SQM | 533.5000 | 407.1000 | 821.001.001.001.011.008.001. | 345.0000 | Material | 416 | 33130.3600 | C + SGST 18% I/P
746451 | C BLDG 4th FLOOR FLAT MAIN FLOORING | SQM | 485.0000 | 485.0000 | 419168 | TILE PROTECTOR SHEETS | SQM | 485.0000 | 57.1600 | 821.001.001.001.011.008.001. | 48.4400 | Material | 416 | 4228.8200 | C + SGST 18% I/P
746451 | C BLDG 4th FLOOR FLAT MAIN FLOORING | SQM | 485.0000 | 485.0000 | 415787 | WHITE CEMENT | KG | 106.7000 | 1.1800 | 821.001.001.001.011.008.001. | 1.0000 | Material | 416 | 19.2000 | C + SGST 18% I/P
746452 | C BLDG 4th FLOOR MASTER BEDROOM FLOORING | SQM | 141.1400 | 141.1400 | 169738 | TILES FLOORING LABOUR (200X1200) | SQM | 141.1400 | 289.1000 | 821.001.001.001.011.008.002. | 245.0000 | Labour | 0 | 6224.2700
746452 | C BLDG 4th FLOOR MASTER BEDROOM FLOORING | SQM | 141.1400 | 141.1400 | 419163 | ARMILO RED WOODEN 200 X1200 MM | SQM | 155.2540 | 34.2200 | 821.001.001.001.011.008.002. | 29.0000 | Material | 416 | 810.4200 | C + SGST 18% I/P
746452 | C BLDG 4th FLOOR MASTER BEDROOM FLOORING | SQM | 141.1400 | 141.1400 | 417572 | CEMENT OPC 53 GRADE | BAG | 36.6964 | 336.3000 | 821.001.001.001.011.008.002. | 285.0000 | Material | 416 | 1882.5200 | C + SGST 18% I/P
746452 | C BLDG 4th FLOOR MASTER BEDROOM FLOORING | SQM | 141.1400 | 141.1400 | 410198 | CRUSHED SAND | BRASS | 2.2724 | 3622.5000 | 821.001.001.001.011.008.002. | 3450.0000 | Material | 426 | 391.9800 | C + SGST 5% I/P
746452 | C BLDG 4th FLOOR MASTER BEDROOM FLOORING | SQM | 141.1400 | 141.1400 | 410202 | GRIT | BRASS | 2.2724 | 3622.5000 | 821.001.001.001.011.008.002. | 3450.0000 | Material | 426 | 391.9800 | C + SGST 5% I/P
746452 | C BLDG 4th FLOOR MASTER BEDROOM FLOORING | SQM | 141.1400 | 141.1400 | 419168 | TILE PROTECTOR SHEETS | SQM | 141.1400 | 57.1600 | 821.001.001.001.011.008.002. | 48.4400 | Material | 416 | 1230.6200 | C + SGST 18% I/P
746452 | C BLDG 4th FLOOR MASTER BEDROOM FLOORING | SQM | 141.1400 | 141.1400 | 415787 | WHITE CEMENT | KG | 30.3874 | 1.1800 | 821.001.001.001.011.008.002. | 1.0000 | Material | 416 | 5.4800 | C + SGST 18% I/P
746453 | C BLDG 4th FLOOR MASTER TOILET FLOORING | SQM | 31.2400 | 31.2400 | 169391 | Tile Flooring Labours (300x300) | SQM | 25.0000 | 302.0800 | 821.001.001.001.011.008.003. | 256.0000 | Labour | 0 | 1152.0000
746453 | C BLDG 4th FLOOR MASTER TOILET FLOORING | SQM | 31.2400 | 31.2400 | 417572 | CEMENT OPC 53 GRADE | BAG | 8.1224 | 336.3000 | 821.001.001.001.011.008.003. | 285.0000 | Material | 416 | 416.6800 | C + SGST 18% I/P
746453 | C BLDG 4th FLOOR MASTER TOILET FLOORING | SQM | 31.2400 | 31.2400 | 410198 | CRUSHED SAND | BRASS | 0.5030 | 3622.4900 | 821.001.001.001.011.008.003. | 3450.0000 | Material | 426 | 86.7600 | C + SGST 5% I/P
746453 | C BLDG 4th FLOOR MASTER TOILET FLOORING | SQM | 31.2400 | 31.2400 | 410202 | GRIT | BRASS | 0.5030 | 3622.4900 | 821.001.001.001.011.008.003. | 3450.0000 | Material | 426 | 86.7600 | C + SGST 5% I/P
746453 | C BLDG 4th FLOOR MASTER TOILET FLOORING | SQM | 31.2400 | 31.2400 | 417018 | TERSSCO MALACHITE 300x300 mm | SQFT | 0.0000 | 28.3200 | 821.001.001.001.011.008.003. | 24.0000 | Material | 416 | 0.0000 | C + SGST 18% I/P
746453 | C BLDG 4th FLOOR MASTER TOILET FLOORING | SQM | 31.2400 | 31.2400 | 419340 | TERSSCO MALACHITE 300x300mm | SQM | 34.3640 | 304.8400 | 821.001.001.001.011.008.003. | 258.3400 | Material | 416 | 1597.9600 | C + SGST 18% I/P
746453 | C BLDG 4th FLOOR MASTER TOILET FLOORING | SQM | 31.2400 | 31.2400 | 415787 | WHITE CEMENT | KG | 6.7260 | 1.1800 | 821.001.001.001.011.008.003. | 1.0000 | Material | 416 | 1.2200 | C + SGST 18% I/P
746454 | C BLDG 4th FLOOR COMMON TOILET FLOORING | SQM | 31.2400 | 31.2400 | 169390 | TILE FLOORINF LABOUR (600X300) | SQM | 25.2546 | 302.0800 | 821.001.001.001.011.008.004. | 256.0000 | Labour | 0 | 1163.7300
746454 | C BLDG 4th FLOOR COMMON TOILET FLOORING | SQM | 31.2400 | 31.2400 | 417572 | CEMENT OPC 53 GRADE | BAG | 8.1224 | 336.3000 | 821.001.001.001.011.008.004. | 285.0000 | Material | 416 | 416.6800 | C + SGST 18% I/P
746454 | C BLDG 4th FLOOR COMMON TOILET FLOORING | SQM | 31.2400 | 31.2400 | 410198 | CRUSHED SAND | BRASS | 0.5030 | 3622.4900 | 821.001.001.001.011.008.004. | 3450.0000 | Material | 426 | 86.7600 | C + SGST 5% I/P
746454 | C BLDG 4th FLOOR COMMON TOILET FLOORING | SQM | 31.2400 | 31.2400 | 410202 | GRIT | BRASS | 0.5030 | 3622.4900 | 821.001.001.001.011.008.004. | 3450.0000 | Material | 426 | 86.7600 | C + SGST 5% I/P
746454 | C BLDG 4th FLOOR COMMON TOILET FLOORING | SQM | 31.2400 | 31.2400 | 419360 | PLUSAR DK 300X300MM | SQM | 0.0000 | 37.7600 | 821.001.001.001.011.008.004. | 32.0000 | Material | 416 | 0.0000 | C + SGST 18% I/P
746454 | C BLDG 4th FLOOR COMMON TOILET FLOORING | SQM | 31.2400 | 31.2400 | 419390 | PLUSAR DK 300X600MM | SQM | 34.3640 | 37.7600 | 821.001.001.001.011.008.004. | 32.0000 | Material | 416 | 197.9400 | C + SGST 18% I/P
746454 | C BLDG 4th FLOOR COMMON TOILET FLOORING | SQM | 31.2400 | 31.2400 | 415787 | WHITE CEMENT | KG | 6.7260 | 1.1800 | 821.001.001.001.011.008.004. | 1.0000 | Material | 416 | 1.2200 | C + SGST 18% I/P
746455 | C BLDG 4th FLOOR LOBBY FLOORING | SQM | 141.5100 | 141.5100 | 169388 | TILE FLOORING LABOUR (600X600) | SQM | 141.5100 | 302.0800 | 821.001.001.001.011.008.005. | 256.0000 | Labour | 0 | 6520.7800
746455 | C BLDG 4th FLOOR LOBBY FLOORING | SQM | 141.5100 | 141.5100 | 169737 | Tiles Flooring Labour (600x1200) | SQM | 141.1500 | 302.0800 | 821.001.001.001.011.008.005. | 256.0000 | Labour | 416 | 6504.1900 | C + SGST 18% I/P
746455 | C BLDG 4th FLOOR LOBBY FLOORING | SQM | 141.5100 | 141.5100 | 417572 | CEMENT OPC 53 GRADE | BAG | 36.7926 | 336.3000 | 821.001.001.001.011.008.005. | 285.0000 | Material | 416 | 1887.4600 | C + SGST 18% I/P
746455 | C BLDG 4th FLOOR LOBBY FLOORING | SQM | 141.5100 | 141.5100 | 410198 | CRUSHED SAND | BRASS | 2.2783 | 3622.5000 | 821.001.001.001.011.008.005. | 3450.0000 | Material | 426 | 393.0000 | C + SGST 5% I/P
746455 | C BLDG 4th FLOOR LOBBY FLOORING | SQM | 141.5100 | 141.5100 | 410202 | GRIT | BRASS | 2.2783 | 3622.5000 | 821.001.001.001.011.008.005. | 3450.0000 | Material | 426 | 393.0000 | C + SGST 5% I/P
746455 | C BLDG 4th FLOOR LOBBY FLOORING | SQM | 141.5100 | 141.5100 | 419162 | SPRENZA WHITE 600x600 MM | SQM | 155.6610 | 407.1000 | 821.001.001.001.011.008.005. | 345.0000 | Material | 416 | 9666.5400 | C + SGST 18% I/P
746455 | C BLDG 4th FLOOR LOBBY FLOORING | SQM | 141.5100 | 141.5100 | 419168 | TILE PROTECTOR SHEETS | SQM | 141.5100 | 57.1600 | 821.001.001.001.011.008.005. | 48.4400 | Material | 416 | 1233.8600 | C + SGST 18% I/P
746455 | C BLDG 4th FLOOR LOBBY FLOORING | SQM | 141.5100 | 141.5100 | 419599 | VARMORA - LISA BIANCO | SQM | 14.8564 | 1.1800 | 821.001.001.001.011.008.005. | 1.0000 | Material | 416 | 2.6800 | C + SGST 18% I/P
746455 | C BLDG 4th FLOOR LOBBY FLOORING | SQM | 141.5100 | 141.5100 | 419598 | VARMORA ASH FORD WHISKY | SQM | 32.8830 | 1.1800 | 821.001.001.001.011.008.005. | 1.0000 | Material | 416 | 5.9200 | C + SGST 18% I/P
746455 | C BLDG 4th FLOOR LOBBY FLOORING | SQM | 141.5100 | 141.5100 | 419597 | VARMORA INFINTIY ASTRUS MUSTARD | SQM | 15.8840 | 1.1800 | 821.001.001.001.011.008.005. | 1.0000 | Material | 416 | 2.8600 | C + SGST 18% I/P
746455 | C BLDG 4th FLOOR LOBBY FLOORING | SQM | 141.5100 | 141.5100 | 419596 | VARMORA INFINTIY TORMENT IVORY | SQM | 78.7670 | 1.1800 | 821.001.001.001.011.008.005. | 1.0000 | Material | 416 | 14.1800 | C + SGST 18% I/P
746455 | C BLDG 4th FLOOR LOBBY FLOORING | SQM | 141.5100 | 141.5100 | 415787 | WHITE CEMENT | KG | 30.4671 | 1.1800 | 821.001.001.001.011.008.005. | 1.0000 | Material | 416 | 5.4800 | C + SGST 18% I/P
746456 | C BLDG 4th FLOOR BALCONY FLOORING | SQM | 74.1800 | 74.1800 | 169391 | Tile Flooring Labours (300x300) | SQM | 72.6168 | 302.0800 | 821.001.001.001.011.008.006. | 256.0000 | Labour | 0 | 3346.1800
746456 | C BLDG 4th FLOOR BALCONY FLOORING | SQM | 74.1800 | 74.1800 | 417572 | CEMENT OPC 53 GRADE | BAG | 19.2868 | 336.3000 | 821.001.001.001.011.008.006. | 285.0000 | Material | 416 | 989.4200 | C + SGST 18% I/P
746456 | C BLDG 4th FLOOR BALCONY FLOORING | SQM | 74.1800 | 74.1800 | 410198 | CRUSHED SAND | BRASS | 1.1943 | 3622.5000 | 821.001.001.001.011.008.006. | 3450.0000 | Material | 426 | 206.0200 | C + SGST 5% I/P
746456 | C BLDG 4th FLOOR BALCONY FLOORING | SQM | 74.1800 | 74.1800 | 419320 | FLORENCIA 300X300MM | SQM | 75.6636 | 306.7400 | 821.001.001.001.011.008.006. | 259.9500 | Material | 416 | 3540.3800 | C + SGST 18% I/P
746456 | C BLDG 4th FLOOR BALCONY FLOORING | SQM | 74.1800 | 74.1800 | 419324 | FLORENCIA BLACK 300X300MM | SQM | 39 | 306.7400 | 821.001.001.001.011.008.006. | 259.9500 | Material | 416 | 300.2400 | C + SGST 18% I/P
746456 | C BLDG 4th FLOOR BALCONY FLOORING | SQM | 74.1800 | 74.1800 | 410202 | GRIT | BRASS | 1.1943 | 3622.5000 | 821.001.001.001.011.008.006. | 3450.0000 | Material | 426 | 206.0200 | C + SGST 5% I/P
746456 | C BLDG 4th FLOOR BALCONY FLOORING | SQM | 74.1800 | 74.1800 | 415787 | WHITE CEMENT | KG | 16.3196 | 1.1800 | 821.001.001.001.011.008.006. | 1.0000 | Material | 416 | 2.9400 | C + SGST 18% I/P
746457 | C BLDG 4th FLOOR FLAT MAIN SKIRTING | RMT | 540.1800 | 540.1800 | 169719 | Tile Skirting Labours - 600x600mm | RMT | 882.0000 | 88.5000 | 821.001.001.001.011.008.007. | 75.0000 | Labour | 0 | 11907.0000
746457 | C BLDG 4th FLOOR FLAT MAIN SKIRTING | RMT | 540.1800 | 540.1800 | 419162 | SPRENZA WHITE 600x600 MM | SQM | 44.5649 | 407.1000 | 821.001.001.001.011.008.007. | 345.0000 | Material | 416 | 2767.4800 | C + SGST 18% I/P
746457 | C BLDG 4th FLOOR FLAT MAIN SKIRTING | RMT | 540.1800 | 540.1800 | 410373 | TILE ADHESIVE (20KG) type 2 | BAG | 8.9130 | 713.9000 | 821.001.001.001.011.008.007. | 605.0000 | Material | 416 | 970.6200 | C + SGST 18% I/P
746457 | C BLDG 4th FLOOR FLAT MAIN SKIRTING | RMT | 540.1800 | 540.1800 | 415787 | WHITE CEMENT | KG | 27.0090 | 1.1800 | 821.001.001.001.011.008.007. | 1.0000 | Material | 416 | 4.8600 | C + SGST 18% I/P
746458 | C BLDG 4th FLOOR MASTER BEDROOM SKIRTING | RMT | 122.2800 | 122.2800 | 169733 | TILES SKIRTING LABOUR (200X1200) | RMT | 122.2800 | 88.5000 | 821.001.001.001.011.008.008. | 75.0000 | Labour | 0 | 1650.7800
746458 | C BLDG 4th FLOOR MASTER BEDROOM SKIRTING | RMT | 122.2800 | 122.2800 | 419163 | ARMILO RED WOODEN 200 X1200 MM | SQM | 10.0881 | 34.2200 | 821.001.001.001.011.008.008. | 29.0000 | Material | 416 | 52.6600 | C + SGST 18% I/P
746458 | C BLDG 4th FLOOR MASTER BEDROOM SKIRTING | RMT | 122.2800 | 122.2800 | 410373 | TILE ADHESIVE (20KG) type 2 | BAG | 2.0176 | 713.9000 | 821.001.001.001.011.008.008. | 605.0000 | Material | 416 | 219.7200 | C + SGST 18% I/P
746458 | C BLDG 4th FLOOR MASTER BEDROOM SKIRTING | RMT | 122.2800 | 122.2800 | 415787 | WHITE CEMENT | KG | 6.1140 | 1.1800 | 821.001.001.001.011.008.008. | 1.0000 | Material | 416 | 1.1000 | C + SGST 18% I/P
746459 | C BLDG 4th FLOOR COMMON LOBBY SKIRTING | RMT | 146.1400 | 146.1400 | 169739 | Tile Skirting Labours - 600x1200mm | SQM | 146.1400 | 95.5800 | 821.001.001.001.011.008.009. | 81.0000 | Labour | 0 | 2130.7200
746459 | C BLDG 4th FLOOR COMMON LOBBY SKIRTING | RMT | 146.1400 | 146.1400 | 171333 | Tile Skirting Labours- 600x1200mm | RMT | 146.1400 | 1.1800 | 821.001.001.001.011.008.009. | 1.0000 | Labour | 416 | 26.3100 | C + SGST 18% I/P
746459 | C BLDG 4th FLOOR COMMON LOBBY SKIRTING | RMT | 146.1400 | 146.1400 | 419361 | Ash Ford Whisky Glazed ( 1200x600) | SQM | 12.0566 | 538.0800 | 821.001.001.001.011.008.009. | 456.0000 | Material | 416 | 989.6000 | C + SGST 18% I/P
746459 | C BLDG 4th FLOOR COMMON LOBBY SKIRTING | RMT | 146.1400 | 146.1400 | 410373 | TILE ADHESIVE (20KG) type 2 | BAG | 2.4113 | 713.9000 | 821.001.001.001.011.008.009. | 605.0000 | Material | 416 | 262.6000 | C + SGST 18% I/P
746459 | C BLDG 4th FLOOR COMMON LOBBY SKIRTING | RMT | 146.1400 | 146.1400 | 419599 | VARMORA - LISA BIANCO | SQM | 10.8840 | 1.1800 | 821.001.001.001.011.008.009. | 1.0000 | Material | 416 | 1.9600 | C + SGST 18% I/P
746459 | C BLDG 4th FLOOR COMMON LOBBY SKIRTING | RMT | 146.1400 | 146.1400 | 415787 | WHITE CEMENT | KG | 7.3070 | 1.1800 | 821.001.001.001.011.008.009. | 1.0000 | Material | 416 | 1.3200 | C + SGST 18% I/P
746460 | C BLDG 4th FLOOR BALCONY SKIRTING | RMT | 140.4200 | 140.4200 | 169721 | Tiles Skirting Labour (300x300) | RMT | 140.4200 | 88.5000 | 821.001.001.001.011.008.010. | 75.0000 | Labour | 0 | 1895.6700
746460 | C BLDG 4th FLOOR BALCONY SKIRTING | RMT | 140.4200 | 140.4200 | 419320 | FLORENCIA 300X300MM | SQM | 11.5847 | 306.7400 | 821.001.001.001.011.008.010. | 259.9500 | Material | 416 | 542.0600 | C + SGST 18% I/P
746460 | C BLDG 4th FLOOR BALCONY SKIRTING | RMT | 140.4200 | 140.4200 | 410373 | TILE ADHESIVE (20KG) type 2 | BAG | 2.3169 | 713.9000 | 821.001.001.001.011.008.010. | 605.0000 | Material | 416 | 252.3000 | C + SGST 18% I/P
746460 | C BLDG 4th FLOOR BALCONY SKIRTING | RMT | 140.4200 | 140.4200 | 415787 | WHITE CEMENT | KG | 7.0210 | 1.1800 | 821.001.001.001.011.008.010. | 1.0000 | Material | 416 | 1.2600 | C + SGST 18% I/P
746461 | C BLDG 4th FLOOR Staircase Landings Flooring | SQM | 23.8300 | 23.8300 | 169388 | TILE FLOORING LABOUR (600X600) | SQM | 23.8300 | 302.0800 | 821.001.001.001.011.008.011. | 256.0000 | Labour | 0 | 1098.0900
746461 | C BLDG 4th FLOOR Staircase Landings Flooring | SQM | 23.8300 | 23.8300 | 417572 | CEMENT OPC 53 GRADE | BAG | 6.1958 | 336.3000 | 821.001.001.001.011.008.011. | 285.0000 | Material | 416 | 317.8400 | C + SGST 18% I/P
746461 | C BLDG 4th FLOOR Staircase Landings Flooring | SQM | 23.8300 | 23.8300 | 410198 | CRUSHED SAND | BRASS | 0.3837 | 3622.4800 | 821.001.001.001.011.008.011. | 3450.0000 | Material | 426 | 66.1800 | C + SGST 5% I/P
746461 | C BLDG 4th FLOOR Staircase Landings Flooring | SQM | 23.8300 | 23.8300 | 410202 | GRIT | BRASS | 0.3837 | 3622.4800 | 821.001.001.001.011.008.011. | 3450.0000 | Material | 426 | 66.1800 | C + SGST 5% I/P
746461 | C BLDG 4th FLOOR Staircase Landings Flooring | SQM | 23.8300 | 23.8300 | 419162 | SPRENZA WHITE 600x600 MM | SQM | 26.2130 | 407.1000 | 821.001.001.001.011.008.011. | 345.0000 | Material | 416 | 1627.8200 | C + SGST 18% I/P
746461 | C BLDG 4th FLOOR Staircase Landings Flooring | SQM | 23.8300 | 23.8300 | 419168 | TILE PROTECTOR SHEETS | SQM | 23.8300 | 57.1600 | 821.001.001.001.011.008.011. | 48.4400 | Material | 416 | 207.7800 | C + SGST 18% I/P
746461 | C BLDG 4th FLOOR Staircase Landings Flooring | SQM | 23.8300 | 23.8300 | 415787 | WHITE CEMENT | KG | 5.1306 | 1.1800 | 821.001.001.001.011.008.011. | 1.0000 | Material | 416 | 0.9200 | C + SGST 18% I/P
746462 | C BLDG 4th FLOOR COMMON TOILET DADO | SQM | 172.0000 | 172.0000 | 169810 | Tile Dado (300x600) | SQM | 147.8832 | 383.5000 | 821.001.001.001.011.008.012. | 325.0000 | Labour | 0 | 8651.1700
746462 | C BLDG 4th FLOOR COMMON TOILET DADO | SQM | 172.0000 | 172.0000 | 419164 | PLUSAR HL 300X600 MM | SQM | 37.8400 | 1028.9600 | 821.001.001.001.011.008.012. | 872.0000 | Material | 416 | 5939.3600 | C + SGST 18% I/P
746462 | C BLDG 4th FLOOR COMMON TOILET DADO | SQM | 172.0000 | 172.0000 | 419165 | PLUSAR LT 300X600 MM | SQM | 151.3600 | 1028.9600 | 821.001.001.001.011.008.012. | 872.0000 | Material | 416 | 23757.4600 | C + SGST 18% I/P
746462 | C BLDG 4th FLOOR COMMON TOILET DADO | SQM | 172.0000 | 172.0000 | 410373 | TILE ADHESIVE (20KG) type 2 | BAG | 86.0000 | 713.9000 | 821.001.001.001.011.008.012. | 605.0000 | Material | 416 | 9365.4000 | C + SGST 18% I/P
746462 | C BLDG 4th FLOOR COMMON TOILET DADO | SQM | 172.0000 | 172.0000 | 415787 | WHITE CEMENT | KG | 37.8400 | 1.1800 | 821.001.001.001.011.008.012. | 1.0000 | Material | 416 | 6.8200 | C + SGST 18% I/P
746464 | C BLDG 4th FLOOR MASTER TOILET DADO | SQM | 182.0000 | 182.0000 | 169810 | Tile Dado (300x600) | SQM | 147.1620 | 383.5000 | 821.001.001.001.011.008.013. | 325.0000 | Labour | 0 | 8608.9800
746464 | C BLDG 4th FLOOR MASTER TOILET DADO | SQM | 182.0000 | 182.0000 | 410373 | TILE ADHESIVE (20KG) type 2 | BAG | 98.2800 | 713.9000 | 821.001.001.001.011.008.013. | 605.0000 | Material | 416 | 10702.7000 | C + SGST 18% I/P
746464 | C BLDG 4th FLOOR MASTER TOILET DADO | SQM | 182.0000 | 182.0000 | 415787 | WHITE CEMENT | KG | 40.0400 | 1.1800 | 821.001.001.001.011.008.013. | 1.0000 | Material | 416 | 7.2000 | C + SGST 18% I/P
746464 | C BLDG 4th FLOOR MASTER TOILET DADO | SQM | 182.0000 | 182.0000 | 419167 | YORK 300X600MM | SQM | 211.1200 | 1027.7800 | 821.001.001.001.011.008.013. | 871.0000 | Material | 416 | 33099.4000 | C + SGST 18% I/P
746465 | C BLDG 4th FLOOR KITCHEN DADO | SQM | 25.2100 | 25.2100 | 169388 | TILE FLOORING LABOUR (600X600) | SQM | 36.2520 | 302.0800 | 821.001.001.001.011.008.014. | 256.0000 | Labour | 0 | 1670.5000
746465 | C BLDG 4th FLOOR KITCHEN DADO | SQM | 25.2100 | 25.2100 | 419162 | SPRENZA WHITE 600x600 MM | SQM | 29.2436 | 407.1000 | 821.001.001.001.011.008.014. | 345.0000 | Material | 416 | 1816.0200 | C + SGST 18% I/P
746465 | C BLDG 4th FLOOR KITCHEN DADO | SQM | 25.2100 | 25.2100 | 410373 | TILE ADHESIVE (20KG) type 2 | BAG | 13.6134 | 713.9000 | 821.001.001.001.011.008.014. | 605.0000 | Material | 416 | 1482.5000 | C + SGST 18% I/P
746465 | C BLDG 4th FLOOR KITCHEN DADO | SQM | 25.2100 | 25.2100 | 415787 | WHITE CEMENT | KG | 5.5462 | 1.1800 | 821.001.001.001.011.008.014. | 1.0000 | Material | 416 | 1.0000 | C + SGST 18% I/P
746466 | C BLDG 4th FLOOR DRY BALCONY DADO | SQM | 45.0000 | 45.0000 | 169388 | TILE FLOORING LABOUR (600X600) | SQM | 67.4640 | 302.0800 | 821.001.001.001.011.008.015. | 256.0000 | Labour | 0 | 3108.7400
746466 | C BLDG 4th FLOOR DRY BALCONY DADO | SQM | 45.0000 | 45.0000 | 419162 | SPRENZA WHITE 600x600 MM | SQM | 52.2000 | 407.1000 | 821.001.001.001.011.008.015. | 345.0000 | Material | 416 | 3241.6200 | C + SGST 18% I/P
746466 | C BLDG 4th FLOOR DRY BALCONY DADO | SQM | 45.0000 | 45.0000 | 410373 | TILE ADHESIVE (20KG) type 2 | BAG | 24.3000 | 713.9000 | 821.001.001.001.011.008.015. | 605.0000 | Material | 416 | 2646.2800 | C + SGST 18% I/P
746466 | C BLDG 4th FLOOR DRY BALCONY DADO | SQM | 45.0000 | 45.0000 | 415787 | WHITE CEMENT | KG | 9.9000 | 1.1800 | 821.001.001.001.011.008.015. | 1.0000 | Material | 416 | 1.7800 | C + SGST 18% I/P
746468 | C BLDG 4th FLOOR FLAT GRANITE WORK UMBAR PATTI | RMT | 13.0000 | 13.0000 | 169556 | UMBRA PATTI | RMT | 15.6000 | 211.2200 | 821.001.001.001.011.008.016. | 179.0000 | Labour | 0 | 502.6300
746468 | C BLDG 4th FLOOR FLAT GRANITE WORK UMBAR PATTI | RMT | 13.0000 | 13.0000 | 419186 | ARADLITE | KG | 1.4300 | 1475.0100 | 821.001.001.001.011.008.016. | 1250.0000 | Material | 416 | 321.7600 | C + SGST 18% I/P
746468 | C BLDG 4th FLOOR FLAT GRANITE WORK UMBAR PATTI | RMT | 13.0000 | 13.0000 | 419185 | Black Leather FBV | SQM | 15.2100 | 1397.1700 | 821.001.001.001.011.008.016. | 1184.0400 | Material | 416 | 3241.6600 | C + SGST 18% I/P
746469 | C BLDG 4th FLOOR FLAT GRANITE WORK TOILET FRAME | RMT | 91.0000 | 91.0000 | 169557 | TOILET FRAME | RMT | 199.6800 | 460.2000 | 821.001.001.001.011.008.017. | 390.0000 | Labour | 0 | 14017.5400
746469 | C BLDG 4th FLOOR FLAT GRANITE WORK TOILET FRAME | RMT | 91.0000 | 91.0000 | 419186 | ARADLITE | KG | 13.6500 | 1475.0000 | 821.001.001.001.011.008.017. | 1250.0000 | Material | 416 | 3071.2600 | C + SGST 18% I/P
746469 | C BLDG 4th FLOOR FLAT GRANITE WORK TOILET FRAME | RMT | 91.0000 | 91.0000 | 419188 | GRANITE | SQM | 32.2100 | 1524.5600 | 821.001.001.001.011.008.017. | 1292.0000 | Material | 416 | 7490.7600 | C + SGST 18% I/P
746469 | C BLDG 4th FLOOR FLAT GRANITE WORK TOILET FRAME | RMT | 91.0000 | 91.0000 | 410373 | TILE ADHESIVE (20KG) type 2 | BAG | 13.6500 | 713.9000 | 821.001.001.001.011.008.017. | 605.0000 | Material | 416 | 1486.4800 | C + SGST 18% I/P
746470 | C BLDG 4th FLOOR COMMON LOBBY GRANITE WORK | RMT | 16.3500 | 16.3500 | 169422 | LIFT DOOR FRAME | RMT | 16.3500 | 460.2000 | 821.001.001.001.011.008.018. | 390.0000 | Labour | 0 | 1147.7700
746470 | C BLDG 4th FLOOR COMMON LOBBY GRANITE WORK | RMT | 16.3500 | 16.3500 | 419185 | Black Leather FBV | SQM | 151.7280 | 1397.1700 | 821.001.001.001.011.008.018. | 1184.0400 | Material | 416 | 32337.3600 | C + SGST 18% I/P
746470 | C BLDG 4th FLOOR COMMON LOBBY GRANITE WORK | RMT | 16.3500 | 16.3500 | 410373 | TILE ADHESIVE (20KG) type 2 | BAG | 7.8480 | 713.9000 | 821.001.001.001.011.008.018. | 605.0000 | Material | 416 | 854.6400 | C + SGST 18% I/P
746470 | C BLDG 4th FLOOR COMMON LOBBY GRANITE WORK | RMT | 16.3500 | 16.3500 | 417594 | TILE ADHESIVE TYPE-3 20KG | BAG | 7.8480 | 359.9000 | 821.001.001.001.011.008.018. | 305.0000 | Material | 416 | 430.8600 | C + SGST 18% I/P
746471 | C BLDG 4th FLOOR FLAT WINDOW FRAME GRANITE WORK | RMT | 36.0000 | 36.0000 | 169427 | WINDOW SILL | RMT | 36.0000 | 211.2200 | 821.001.001.001.011.008.019. | 179.0000 | Labour | 0 | 1159.9200
746471 | C BLDG 4th FLOOR FLAT WINDOW FRAME GRANITE WORK | RMT | 36.0000 | 36.0000 | 419186 | ARADLITE | KG | 5.4000 | 1475.0000 | 821.001.001.001.011.008.019. | 1250.0000 | Material | 416 | 1215.0000 | C + SGST 18% I/P
746471 | C BLDG 4th FLOOR FLAT WINDOW FRAME GRANITE WORK | RMT | 36.0000 | 36.0000 | 419185 | Black Leather FBV | SQM | 4.1500 | 1397.1700 | 821.001.001.001.011.008.019. | 1184.0400 | Material | 416 | 884.4800 | C + SGST 18% I/P
746471 | C BLDG 4th FLOOR FLAT WINDOW FRAME GRANITE WORK | RMT | 36.0000 | 36.0000 | 419532 | Dark Grey FBV | SQM | 4.1500 | 1.1800 | 821.001.001.001.011.008.019. | 1.0000 | Material | 416 | 0.7400 | C + SGST 18% I/P
746471 | C BLDG 4th FLOOR FLAT WINDOW FRAME GRANITE WORK | RMT | 36.0000 | 36.0000 | 410373 | TILE ADHESIVE (20KG) type 2 | BAG | 5.4000 | 713.9000 | 821.001.001.001.011.008.019. | 605.0000 | Material | 416 | 588.0600 | C + SGST 18% I/P
746472 | C BLDG 4th FLOOR STAIRCASE RISER GRANITE WORK | RMT | 13.0000 | 13.0000 | 169722 | Ready Made Riser Fixings | RMT | 13.0000 | 211.2200 | 821.001.001.001.011.008.020. | 179.0000 | Labour | 0 | 418.8600
746472 | C BLDG 4th FLOOR STAIRCASE RISER GRANITE WORK | RMT | 13.0000 | 13.0000 | 417572 | CEMENT OPC 53 GRADE | BAG | 2.9900 | 336.3000 | 821.001.001.001.011.008.020. | 285.0000 | Material | 416 | 153.3800 | C + SGST 18% I/P
746472 | C BLDG 4th FLOOR STAIRCASE RISER GRANITE WORK | RMT | 13.0000 | 13.0000 | 419327 | Readymade Risers | SQM | 14.3000 | 635.0800 | 821.001.001.001.011.008.020. | 538.2000 | Material | 416 | 1385.3200 | C + SGST 18% I/P
746473 | C BLDG 4th FLOOR STAIRCASE TRADE GRANITE WORK | RMT | 20.2500 | 20.2500 | 169723 | Ready Made Tread Fixings | RMT | 20.2500 | 211.2200 | 821.001.001.001.011.008.021. | 179.0000 | Labour | 0 | 652.4600
746473 | C BLDG 4th FLOOR STAIRCASE TRADE GRANITE WORK | RMT | 20.2500 | 20.2500 | 417572 | CEMENT OPC 53 GRADE | BAG | 4.6575 | 336.3000 | 821.001.001.001.011.008.021. | 285.0000 | Material | 416 | 238.9400 | C + SGST 18% I/P
746473 | C BLDG 4th FLOOR STAIRCASE TRADE GRANITE WORK | RMT | 20.2500 | 20.2500 | 419325 | Readymade Tread | SQM | 22.2750 | 317.5400 | 821.001.001.001.011.008.021. | 269.1000 | Material | 416 | 1078.9600 | C + SGST 18% I/P
746476 | C BLDG 4th FLOOR FLAT VENTILATOR GRANITE WORK | RMT | 77.0000 | 77.0000 | 169549 | FLAT VENTILATOR GRANITE WORK | RMT | 77.0000 | 211.2200 | 821.001.001.001.011.008.022. | 179.0000 | Labour | 0 | 2480.9400
746476 | C BLDG 4th FLOOR FLAT VENTILATOR GRANITE WORK | RMT | 77.0000 | 77.0000 | 419186 | ARADLITE | KG | 11.5500 | 1475.0000 | 821.001.001.001.011.008.022. | 1250.0000 | Material | 416 | 2598.7600 | C + SGST 18% I/P
746476 | C BLDG 4th FLOOR FLAT VENTILATOR GRANITE WORK | RMT | 77.0000 | 77.0000 | 419185 | Black Leather FBV | SQM | 6.2100 | 1397.1700 | 821.001.001.001.011.008.022. | 1184.0400 | Material | 416 | 1323.5200 | C + SGST 18% I/P
746476 | C BLDG 4th FLOOR FLAT VENTILATOR GRANITE WORK | RMT | 77.0000 | 77.0000 | 410373 | TILE ADHESIVE (20KG) type 2 | BAG | 11.5500 | 713.9000 | 821.001.001.001.011.008.022. | 605.0000 | Material | 416 | 1257.8000 | C + SGST 18% I/P
746477 | C BLDG 4th FLOOR DRY BALCONY DRY TOP GRANITE WORK | RMT | 18.0000 | 18.0000 | 169548 | DRY BALCONY WALL TOP - Granite | RMT | 18.0000 | 211.2200 | 821.001.001.001.011.008.023. | 179.0000 | Labour | 0 | 579.9600
746477 | C BLDG 4th FLOOR DRY BALCONY DRY TOP GRANITE WORK | RMT | 18.0000 | 18.0000 | 419186 | ARADLITE | KG | 2.7000 | 1475.0000 | 821.001.001.001.011.008.023. | 1250.0000 | Material | 416 | 607.5000 | C + SGST 18% I/P
746477 | C BLDG 4th FLOOR DRY BALCONY DRY TOP GRANITE WORK | RMT | 18.0000 | 18.0000 | 419185 | Black Leather FBV | SQM | 21.0600 | 1397.1700 | 821.001.001.001.011.008.023. | 1184.0400 | Material | 416 | 4488.4600 | C + SGST 18% I/P
746477 | C BLDG 4th FLOOR DRY BALCONY DRY TOP GRANITE WORK | RMT | 18.0000 | 18.0000 | 410373 | TILE ADHESIVE (20KG) type 2 | BAG | 2.7000 | 713.9000 | 821.001.001.001.011.008.023. | 605.0000 | Material | 416 | 294.0400 | C + SGST 18% I/P
752965 | C BLDG 4TH FLOOR Wash Basin Counter | NO | 0.0000 | 0.0000 | 164679 | Basin Counter Fixing Labour | NO | 12.0000 | 1200.0000 | 821.001.001.001.011.008.024. | 1200.0000 | Labour | 0 | 0.0000
752965 | C BLDG 4TH FLOOR Wash Basin Counter | NO | 0.0000 | 0.0000 | 170358 | Wash Basin Counter | SQM | 0.0000 | 0.0000 | 821.001.001.001.011.008.024. | 1.0000 | Labour | 0 | 0.0000
752965 | C BLDG 4TH FLOOR Wash Basin Counter | NO | 0.0000 | 0.0000 | 419339 | ARALDITE | KG | 0.0000 | 1.1800 | 821.001.001.001.011.008.024. | 1.0000 | Material | 416 | 0.0000 | C + SGST 18% I/P
752965 | C BLDG 4TH FLOOR Wash Basin Counter | NO | 0.0000 | 0.0000 | 419185 | Black Leather FBV | SQM | 8.2000 | 1397.1700 | 821.001.001.001.011.008.024. | 1184.0400 | Material | 416 | 1747.6400 | C + SGST 18% I/P
746932 | C BLDG 4th FLOOR KITCHEN PLATFORM | RMT | 89.0000 | 89.0000 | 169840 | KITCHEN OOTA VERTICAL | NO | 12.0000 | 1.1800 | 821.001.001.001.011.008.025. | 1.0000 | Labour | 0 | 2.1600
746932 | C BLDG 4th FLOOR KITCHEN PLATFORM | RMT | 89.0000 | 89.0000 | 169562 | KITCHEN Otta | RMT | 57.1200 | 2490.9800 | 821.001.001.001.011.008.025. | 2111.0000 | Labour | 0 | 21704.4600
746932 | C BLDG 4th FLOOR KITCHEN PLATFORM | RMT | 89.0000 | 89.0000 | 171227 | Kitchen Otta Skirting | RMT | 79.4400 | 1.1800 | 821.001.001.001.011.008.025. | 1.0000 | Labour | 0 | 14.3000
746932 | C BLDG 4th FLOOR KITCHEN PLATFORM | RMT | 89.0000 | 89.0000 | 419186 | ARADLITE | KG | 19.5800 | 1475.0000 | 821.001.001.001.011.008.025. | 1250.0000 | Material | 416 | 4405.5000 | C + SGST 18% I/P
746932 | C BLDG 4th FLOOR KITCHEN PLATFORM | RMT | 89.0000 | 89.0000 | 416723 | FBV STAR DARK GREY 2400X800 | SQFT | 743.0874 | 128.6200 | 821.001.001.001.011.008.025. | 109.0000 | Material | 416 | 14579.3800 | C + SGST 18% I/P
749529 | C BLDG 4th FLOOR LEDGE WALL TOILET | RMT | 21.0000 | 21.0000 | 169755 | TOILET LEDGE WALL TOP | RMT | 66.8400 | 212.4000 | 821.001.001.001.011.008.026. | 180.0000 | Labour | 0 | 2165.6200
749529 | C BLDG 4th FLOOR LEDGE WALL TOILET | RMT | 21.0000 | 21.0000 | 419186 | ARADLITE | KG | 3.1500 | 1475.0000 | 821.001.001.001.011.008.026. | 1250.0000 | Material | 416 | 708.7600 | C + SGST 18% I/P
749529 | C BLDG 4th FLOOR LEDGE WALL TOILET | RMT | 21.0000 | 21.0000 | 419185 | Black Leather FBV | SQM | 4.1500 | 1397.1700 | 821.001.001.001.011.008.026. | 1184.0400 | Material | 416 | 884.4800 | C + SGST 18% I/P
749529 | C BLDG 4th FLOOR LEDGE WALL TOILET | RMT | 21.0000 | 21.0000 | 410373 | TILE ADHESIVE (20KG) type 2 | BAG | 3.1500 | 713.9000 | 821.001.001.001.011.008.026. | 605.0000 | Material | 416 | 343.0400 | C + SGST 18% I/P
746482 | C BLDG 5th FLOOR FLAT MAIN FLOORING | SQM | 485.0000 | 485.0000 | 169388 | TILE FLOORING LABOUR (600X600) | SQM | 573.4980 | 302.0800 | 821.001.001.001.011.009.001. | 256.0000 | Labour | 0 | 26426.7900
746482 | C BLDG 5th FLOOR FLAT MAIN FLOORING | SQM | 485.0000 | 485.0000 | 417572 | CEMENT OPC 53 GRADE | BAG | 126.1000 | 336.3000 | 821.001.001.001.011.009.001. | 285.0000 | Material | 416 | 6468.9400 | C + SGST 18% I/P
746482 | C BLDG 5th FLOOR FLAT MAIN FLOORING | SQM | 485.0000 | 485.0000 | 410198 | CRUSHED SAND | BRASS | 7.8085 | 3622.5000 | 821.001.001.001.011.009.001. | 3450.0000 | Material | 426 | 1346.9600 | C + SGST 5% I/P
746482 | C BLDG 5th FLOOR FLAT MAIN FLOORING | SQM | 485.0000 | 485.0000 | 410202 | GRIT | BRASS | 7.8085 | 3622.5000 | 821.001.001.001.011.009.001. | 3450.0000 | Material | 426 | 1346.9600 | C + SGST 5% I/P
746482 | C BLDG 5th FLOOR FLAT MAIN FLOORING | SQM | 485.0000 | 485.0000 | 419162 | SPRENZA WHITE 600x600 MM | SQM | 533.5000 | 407.1000 | 821.001.001.001.011.009.001. | 345.0000 | Material | 416 | 33130.3600 | C + SGST 18% I/P
746482 | C BLDG 5th FLOOR FLAT MAIN FLOORING | SQM | 485.0000 | 485.0000 | 419168 | TILE PROTECTOR SHEETS | SQM | 485.0000 | 57.1600 | 821.001.001.001.011.009.001. | 48.4400 | Material | 416 | 4228.8200 | C + SGST 18% I/P
746482 | C BLDG 5th FLOOR FLAT MAIN FLOORING | SQM | 485.0000 | 485.0000 | 415787 | WHITE CEMENT | KG | 106.7000 | 1.1800 | 821.001.001.001.011.009.001. | 1.0000 | Material | 416 | 19.2000 | C + SGST 18% I/P
746483 | C BLDG 5th FLOOR MASTER BEDROOM FLOORING | SQM | 141.1400 | 141.1400 | 169738 | TILES FLOORING LABOUR (200X1200) | SQM | 141.1400 | 289.1000 | 821.001.001.001.011.009.002. | 245.0000 | Labour | 0 | 6224.2700
746483 | C BLDG 5th FLOOR MASTER BEDROOM FLOORING | SQM | 141.1400 | 141.1400 | 419163 | ARMILO RED WOODEN 200 X1200 MM | SQM | 155.2540 | 34.2200 | 821.001.001.001.011.009.002. | 29.0000 | Material | 416 | 810.4200 | C + SGST 18% I/P
746483 | C BLDG 5th FLOOR MASTER BEDROOM FLOORING | SQM | 141.1400 | 141.1400 | 417572 | CEMENT OPC 53 GRADE | BAG | 36.6964 | 336.3000 | 821.001.001.001.011.009.002. | 285.0000 | Material | 416 | 1882.5200 | C + SGST 18% I/P
746483 | C BLDG 5th FLOOR MASTER BEDROOM FLOORING | SQM | 141.1400 | 141.1400 | 410198 | CRUSHED SAND | BRASS | 2.2724 | 3622.5000 | 821.001.001.001.011.009.002. | 3450.0000 | Material | 426 | 391.9800 | C + SGST 5% I/P
746483 | C BLDG 5th FLOOR MASTER BEDROOM FLOORING | SQM | 141.1400 | 141.1400 | 410202 | GRIT | BRASS | 2.2724 | 3622.5000 | 821.001.001.001.011.009.002. | 3450.0000 | Material | 426 | 391.9800 | C + SGST 5% I/P
746483 | C BLDG 5th FLOOR MASTER BEDROOM FLOORING | SQM | 141.1400 | 141.1400 | 419168 | TILE PROTECTOR SHEETS | SQM | 141.1400 | 57.1600 | 821.001.001.001.011.009.002. | 48.4400 | Material | 416 | 1230.6200 | C + SGST 18% I/P
746483 | C BLDG 5th FLOOR MASTER BEDROOM FLOORING | SQM | 141.1400 | 141.1400 | 415787 | WHITE CEMENT | KG | 30.3874 | 1.1800 | 821.001.001.001.011.009.002. | 1.0000 | Material | 416 | 5.4800 | C + SGST 18% I/P
746484 | C BLDG 5th FLOOR MASTER TOILET FLOORING | SQM | 31.2400 | 31.2400 | 169391 | Tile Flooring Labours (300x300) | SQM | 25.0000 | 302.0800 | 821.001.001.001.011.009.003. | 256.0000 | Labour | 0 | 1152.0000
746484 | C BLDG 5th FLOOR MASTER TOILET FLOORING | SQM | 31.2400 | 31.2400 | 417572 | CEMENT OPC 53 GRADE | BAG | 8.1224 | 336.3000 | 821.001.001.001.011.009.003. | 285.0000 | Material | 416 | 416.6800 | C + SGST 18% I/P
746484 | C BLDG 5th FLOOR MASTER TOILET FLOORING | SQM | 31.2400 | 31.2400 | 410198 | CRUSHED SAND | BRASS | 0.5030 | 3622.4900 | 821.001.001.001.011.009.003. | 3450.0000 | Material | 426 | 86.7600 | C + SGST 5% I/P
746484 | C BLDG 5th FLOOR MASTER TOILET FLOORING | SQM | 31.2400 | 31.2400 | 410202 | GRIT | BRASS | 0.5030 | 3622.4900 | 821.001.001.001.011.009.003. | 3450.0000 | Material | 426 | 86.7600 | C + SGST 5% I/P
746484 | C BLDG 5th FLOOR MASTER TOILET FLOORING | SQM | 31.2400 | 31.2400 | 417018 | TERSSCO MALACHITE 300x300 mm | SQFT | 0.0000 | 28.3200 | 821.001.001.001.011.009.003. | 24.0000 | Material | 416 | 0.0000 | C + SGST 18% I/P
746484 | C BLDG 5th FLOOR MASTER TOILET FLOORING | SQM | 31.2400 | 31.2400 | 419340 | TERSSCO MALACHITE 300x300mm | SQM | 34.3640 | 304.8400 | 821.001.001.001.011.009.003. | 258.3400 | Material | 416 | 1597.9600 | C + SGST 18% I/P
746484 | C BLDG 5th FLOOR MASTER TOILET FLOORING | SQM | 31.2400 | 31.2400 | 415787 | WHITE CEMENT | KG | 6.7260 | 1.1800 | 821.001.001.001.011.009.003. | 1.0000 | Material | 416 | 1.2200 | C + SGST 18% I/P
746485 | C BLDG 5th FLOOR COMMON TOILET FLOORING | SQM | 31.2400 | 31.2400 | 169390 | TILE FLOORINF LABOUR (600X300) | SQM | 25.2546 | 302.0800 | 821.001.001.001.011.009.004. | 256.0000 | Labour | 0 | 1163.7300
746485 | C BLDG 5th FLOOR COMMON TOILET FLOORING | SQM | 31.2400 | 31.2400 | 417572 | CEMENT OPC 53 GRADE | BAG | 8.1224 | 336.3000 | 821.001.001.001.011.009.004. | 285.0000 | Material | 416 | 416.6800 | C + SGST 18% I/P
746485 | C BLDG 5th FLOOR COMMON TOILET FLOORING | SQM | 31.2400 | 31.2400 | 410198 | CRUSHED SAND | BRASS | 0.5030 | 3622.4900 | 821.001.001.001.011.009.004. | 3450.0000 | Material | 426 | 86.7600 | C + SGST 5% I/P
746485 | C BLDG 5th FLOOR COMMON TOILET FLOORING | SQM | 31.2400 | 31.2400 | 410202 | GRIT | BRASS | 0.5030 | 3622.4900 | 821.001.001.001.011.009.004. | 3450.0000 | Material | 426 | 86.7600 | C + SGST 5% I/P
746485 | C BLDG 5th FLOOR COMMON TOILET FLOORING | SQM | 31.2400 | 31.2400 | 419360 | PLUSAR DK 300X300MM | SQM | 0.0000 | 37.7600 | 821.001.001.001.011.009.004. | 32.0000 | Material | 416 | 0.0000 | C + SGST 18% I/P
746485 | C BLDG 5th FLOOR COMMON TOILET FLOORING | SQM | 31.2400 | 31.2400 | 419390 | PLUSAR DK 300X600MM | SQM | 34.3640 | 37.7600 | 821.001.001.001.011.009.004. | 32.0000 | Material | 416 | 197.9400 | C + SGST 18% I/P
746485 | C BLDG 5th FLOOR COMMON TOILET FLOORING | SQM | 31.2400 | 31.2400 | 415787 | WHITE CEMENT | KG | 6.7260 | 1.1800 | 821.001.001.001.011.009.004. | 1.0000 | Material | 416 | 1.2200 | C + SGST 18% I/P
746486 | C BLDG 5th FLOOR LOBBY FLOORING | SQM | 141.5100 | 141.5100 | 169388 | TILE FLOORING LABOUR (600X600) | SQM | 141.5100 | 302.0800 | 821.001.001.001.011.009.005. | 256.0000 | Labour | 0 | 6520.7800
746486 | C BLDG 5th FLOOR LOBBY FLOORING | SQM | 141.5100 | 141.5100 | 169737 | Tiles Flooring Labour (600x1200) | SQM | 141.1500 | 302.0800 | 821.001.001.001.011.009.005. | 256.0000 | Labour | 416 | 6504.1900 | C + SGST 18% I/P
746486 | C BLDG 5th FLOOR LOBBY FLOORING | SQM | 141.5100 | 141.5100 | 417572 | CEMENT OPC 53 GRADE | BAG | 36.7926 | 336.3000 | 821.001.001.001.011.009.005. | 285.0000 | Material | 416 | 1887.4600 | C + SGST 18% I/P
746486 | C BLDG 5th FLOOR LOBBY FLOORING | SQM | 141.5100 | 141.5100 | 410198 | CRUSHED SAND | BRASS | 2.2783 | 3622.5000 | 821.001.001.001.011.009.005. | 3450.0000 | Material | 426 | 393.0000 | C + SGST 5% I/P
746486 | C BLDG 5th FLOOR LOBBY FLOORING | SQM | 141.5100 | 141.5100 | 410202 | GRIT | BRASS | 2.2783 | 3622.5000 | 821.001.001.001.011.009.005. | 3450.0000 | Material | 426 | 393.0000 | C + SGST 5% I/P
746486 | C BLDG 5th FLOOR LOBBY FLOORING | SQM | 141.5100 | 141.5100 | 419162 | SPRENZA WHITE 600x600 MM | SQM | 155.6610 | 407.1000 | 821.001.001.001.011.009.005. | 345.0000 | Material | 416 | 9666.5400 | C + SGST 18% I/P
746486 | C BLDG 5th FLOOR LOBBY FLOORING | SQM | 141.5100 | 141.5100 | 419168 | TILE PROTECTOR SHEETS | SQM | 141.5100 | 57.1600 | 821.001.001.001.011.009.005. | 48.4400 | Material | 416 | 1233.8600 | C + SGST 18% I/P
746486 | C BLDG 5th FLOOR LOBBY FLOORING | SQM | 141.5100 | 141.5100 | 419599 | VARMORA - LISA BIANCO | SQM | 14.8564 | 1.1800 | 821.001.001.001.011.009.005. | 1.0000 | Material | 416 | 2.6800 | C + SGST 18% I/P
746486 | C BLDG 5th FLOOR LOBBY FLOORING | SQM | 141.5100 | 141.5100 | 419598 | VARMORA ASH FORD WHISKY | SQM | 32.8830 | 1.1800 | 821.001.001.001.011.009.005. | 1.0000 | Material | 416 | 5.9200 | C + SGST 18% I/P
746486 | C BLDG 5th FLOOR LOBBY FLOORING | SQM | 141.5100 | 141.5100 | 419597 | VARMORA INFINTIY ASTRUS MUSTARD | SQM | 15.8840 | 1.1800 | 821.001.001.001.011.009.005. | 1.0000 | Material | 416 | 2.8600 | C + SGST 18% I/P
746486 | C BLDG 5th FLOOR LOBBY FLOORING | SQM | 141.5100 | 141.5100 | 419596 | VARMORA INFINTIY TORMENT IVORY | SQM | 78.7670 | 1.1800 | 821.001.001.001.011.009.005. | 1.0000 | Material | 416 | 14.1800 | C + SGST 18% I/P
746486 | C BLDG 5th FLOOR LOBBY FLOORING | SQM | 141.5100 | 141.5100 | 415787 | WHITE CEMENT | KG | 30.4671 | 1.1800 | 821.001.001.001.011.009.005. | 1.0000 | Material | 416 | 5.4800 | C + SGST 18% I/P
746487 | C BLDG 5th FLOOR BALCONY FLOORING | SQM | 74.1800 | 74.1800 | 169391 | Tile Flooring Labours (300x300) | SQM | 72.6168 | 302.0800 | 821.001.001.001.011.009.006. | 256.0000 | Labour | 0 | 3346.1800
746487 | C BLDG 5th FLOOR BALCONY FLOORING | SQM | 74.1800 | 74.1800 | 417572 | CEMENT OPC 53 GRADE | BAG | 19.2868 | 336.3000 | 821.001.001.001.011.009.006. | 285.0000 | Material | 416 | 989.4200 | C + SGST 18% I/P
746487 | C BLDG 5th FLOOR BALCONY FLOORING | SQM | 74.1800 | 74.1800 | 410198 | CRUSHED SAND | BRASS | 1.1943 | 3622.5000 | 821.001.001.001.011.009.006. | 3450.0000 | Material | 426 | 206.0200 | C + SGST 5% I/P
746487 | C BLDG 5th FLOOR BALCONY FLOORING | SQM | 74.1800 | 74.1800 | 419320 | FLORENCIA 300X300MM | SQM | 75.6636 | 306.7400 | 821.001.001.001.011.009.006. | 259.9500 | Material | 416 | 3540.3800 | C + SGST 18% I/P
746487 | C BLDG 5th FLOOR BALCONY FLOORING | SQM | 74.1800 | 74.1800 | 419324 | FLORENCIA BLACK 300X300MM | SQM | 39 | 306.7400 | 821.001.001.001.011.009.006. | 259.9500 | Material | 416 | 300.2400 | C + SGST 18% I/P
746487 | C BLDG 5th FLOOR BALCONY FLOORING | SQM | 74.1800 | 74.1800 | 410202 | GRIT | BRASS | 1.1943 | 3622.5000 | 821.001.001.001.011.009.006. | 3450.0000 | Material | 426 | 206.0200 | C + SGST 5% I/P
746487 | C BLDG 5th FLOOR BALCONY FLOORING | SQM | 74.1800 | 74.1800 | 415787 | WHITE CEMENT | KG | 16.3196 | 1.1800 | 821.001.001.001.011.009.006. | 1.0000 | Material | 416 | 2.9400 | C + SGST 18% I/P
746488 | C BLDG 5th FLOOR FLAT MAIN SKIRTING | RMT | 540.1800 | 540.1800 | 169719 | Tile Skirting Labours - 600x600mm | RMT | 882.0000 | 88.5000 | 821.001.001.001.011.009.007. | 75.0000 | Labour | 0 | 11907.0000
746488 | C BLDG 5th FLOOR FLAT MAIN SKIRTING | RMT | 540.1800 | 540.1800 | 419162 | SPRENZA WHITE 600x600 MM | SQM | 44.5649 | 407.1000 | 821.001.001.001.011.009.007. | 345.0000 | Material | 416 | 2767.4800 | C + SGST 18% I/P
746488 | C BLDG 5th FLOOR FLAT MAIN SKIRTING | RMT | 540.1800 | 540.1800 | 410373 | TILE ADHESIVE (20KG) type 2 | BAG | 8.9130 | 713.9000 | 821.001.001.001.011.009.007. | 605.0000 | Material | 416 | 970.6200 | C + SGST 18% I/P
746488 | C BLDG 5th FLOOR FLAT MAIN SKIRTING | RMT | 540.1800 | 540.1800 | 415787 | WHITE CEMENT | KG | 27.0090 | 1.1800 | 821.001.001.001.011.009.007. | 1.0000 | Material | 416 | 4.8600 | C + SGST 18% I/P
746489 | C BLDG 5th FLOOR MASTER BEDROOM SKIRTING | RMT | 122.2800 | 122.2800 | 169733 | TILES SKIRTING LABOUR (200X1200) | RMT | 122.2800 | 88.5000 | 821.001.001.001.011.009.008. | 75.0000 | Labour | 0 | 1650.7800
746489 | C BLDG 5th FLOOR MASTER BEDROOM SKIRTING | RMT | 122.2800 | 122.2800 | 419163 | ARMILO RED WOODEN 200 X1200 MM | SQM | 10.0881 | 34.2200 | 821.001.001.001.011.009.008. | 29.0000 | Material | 416 | 52.6600 | C + SGST 18% I/P
746489 | C BLDG 5th FLOOR MASTER BEDROOM SKIRTING | RMT | 122.2800 | 122.2800 | 410373 | TILE ADHESIVE (20KG) type 2 | BAG | 2.0176 | 713.9000 | 821.001.001.001.011.009.008. | 605.0000 | Material | 416 | 219.7200 | C + SGST 18% I/P
746489 | C BLDG 5th FLOOR MASTER BEDROOM SKIRTING | RMT | 122.2800 | 122.2800 | 415787 | WHITE CEMENT | KG | 6.1140 | 1.1800 | 821.001.001.001.011.009.008. | 1.0000 | Material | 416 | 1.1000 | C + SGST 18% I/P
746490 | C BLDG 5th FLOOR COMMON LOBBY SKIRTING | RMT | 146.1400 | 146.1400 | 169739 | Tile Skirting Labours - 600x1200mm | SQM | 146.1400 | 95.5800 | 821.001.001.001.011.009.009. | 81.0000 | Labour | 0 | 2130.7200
746490 | C BLDG 5th FLOOR COMMON LOBBY SKIRTING | RMT | 146.1400 | 146.1400 | 171333 | Tile Skirting Labours- 600x1200mm | RMT | 146.1400 | 1.1800 | 821.001.001.001.011.009.009. | 1.0000 | Labour | 416 | 26.3100 | C + SGST 18% I/P
746490 | C BLDG 5th FLOOR COMMON LOBBY SKIRTING | RMT | 146.1400 | 146.1400 | 419361 | Ash Ford Whisky Glazed ( 1200x600) | SQM | 12.0566 | 538.0800 | 821.001.001.001.011.009.009. | 456.0000 | Material | 416 | 989.6000 | C + SGST 18% I/P
746490 | C BLDG 5th FLOOR COMMON LOBBY SKIRTING | RMT | 146.1400 | 146.1400 | 410373 | TILE ADHESIVE (20KG) type 2 | BAG | 2.4113 | 713.9000 | 821.001.001.001.011.009.009. | 605.0000 | Material | 416 | 262.6000 | C + SGST 18% I/P
746490 | C BLDG 5th FLOOR COMMON LOBBY SKIRTING | RMT | 146.1400 | 146.1400 | 419599 | VARMORA - LISA BIANCO | SQM | 10.8840 | 1.1800 | 821.001.001.001.011.009.009. | 1.0000 | Material | 416 | 1.9600 | C + SGST 18% I/P
746490 | C BLDG 5th FLOOR COMMON LOBBY SKIRTING | RMT | 146.1400 | 146.1400 | 415787 | WHITE CEMENT | KG | 7.3070 | 1.1800 | 821.001.001.001.011.009.009. | 1.0000 | Material | 416 | 1.3200 | C + SGST 18% I/P
746491 | C BLDG 5th FLOOR BALCONY SKIRTING | RMT | 140.4200 | 140.4200 | 169721 | Tiles Skirting Labour (300x300) | RMT | 140.4200 | 88.5000 | 821.001.001.001.011.009.010. | 75.0000 | Labour | 0 | 1895.6700
746491 | C BLDG 5th FLOOR BALCONY SKIRTING | RMT | 140.4200 | 140.4200 | 419320 | FLORENCIA 300X300MM | SQM | 11.5847 | 306.7400 | 821.001.001.001.011.009.010. | 259.9500 | Material | 416 | 542.0600 | C + SGST 18% I/P
746491 | C BLDG 5th FLOOR BALCONY SKIRTING | RMT | 140.4200 | 140.4200 | 410373 | TILE ADHESIVE (20KG) type 2 | BAG | 2.3169 | 713.9000 | 821.001.001.001.011.009.010. | 605.0000 | Material | 416 | 252.3000 | C + SGST 18% I/P
746491 | C BLDG 5th FLOOR BALCONY SKIRTING | RMT | 140.4200 | 140.4200 | 415787 | WHITE CEMENT | KG | 7.0210 | 1.1800 | 821.001.001.001.011.009.010. | 1.0000 | Material | 416 | 1.2600 | C + SGST 18% I/P
746492 | C BLDG 5th FLOOR Staircase Landings Flooring | SQM | 23.8300 | 23.8300 | 169388 | TILE FLOORING LABOUR (600X600) | SQM | 23.8300 | 302.0800 | 821.001.001.001.011.009.011. | 256.0000 | Labour | 0 | 1098.0900
746492 | C BLDG 5th FLOOR Staircase Landings Flooring | SQM | 23.8300 | 23.8300 | 417572 | CEMENT OPC 53 GRADE | BAG | 6.1958 | 336.3000 | 821.001.001.001.011.009.011. | 285.0000 | Material | 416 | 317.8400 | C + SGST 18% I/P
746492 | C BLDG 5th FLOOR Staircase Landings Flooring | SQM | 23.8300 | 23.8300 | 410198 | CRUSHED SAND | BRASS | 0.3837 | 3622.4800 | 821.001.001.001.011.009.011. | 3450.0000 | Material | 426 | 66.1800 | C + SGST 5% I/P
746492 | C BLDG 5th FLOOR Staircase Landings Flooring | SQM | 23.8300 | 23.8300 | 410202 | GRIT | BRASS | 0.3837 | 3622.4800 | 821.001.001.001.011.009.011. | 3450.0000 | Material | 426 | 66.1800 | C + SGST 5% I/P
746492 | C BLDG 5th FLOOR Staircase Landings Flooring | SQM | 23.8300 | 23.8300 | 419162 | SPRENZA WHITE 600x600 MM | SQM | 26.2130 | 407.1000 | 821.001.001.001.011.009.011. | 345.0000 | Material | 416 | 1627.8200 | C + SGST 18% I/P
746492 | C BLDG 5th FLOOR Staircase Landings Flooring | SQM | 23.8300 | 23.8300 | 419168 | TILE PROTECTOR SHEETS | SQM | 23.8300 | 57.1600 | 821.001.001.001.011.009.011. | 48.4400 | Material | 416 | 207.7800 | C + SGST 18% I/P
746492 | C BLDG 5th FLOOR Staircase Landings Flooring | SQM | 23.8300 | 23.8300 | 415787 | WHITE CEMENT | KG | 5.1306 | 1.1800 | 821.001.001.001.011.009.011. | 1.0000 | Material | 416 | 0.9200 | C + SGST 18% I/P
746493 | C BLDG 5th FLOOR COMMON TOILET DADO | SQM | 172.0000 | 172.0000 | 169810 | Tile Dado (300x600) | SQM | 147.8832 | 383.5000 | 821.001.001.001.011.009.012. | 325.0000 | Labour | 0 | 8651.1700
746493 | C BLDG 5th FLOOR COMMON TOILET DADO | SQM | 172.0000 | 172.0000 | 419164 | PLUSAR HL 300X600 MM | SQM | 37.8400 | 1028.9600 | 821.001.001.001.011.009.012. | 872.0000 | Material | 416 | 5939.3600 | C + SGST 18% I/P
746493 | C BLDG 5th FLOOR COMMON TOILET DADO | SQM | 172.0000 | 172.0000 | 419165 | PLUSAR LT 300X600 MM | SQM | 151.3600 | 1028.9600 | 821.001.001.001.011.009.012. | 872.0000 | Material | 416 | 23757.4600 | C + SGST 18% I/P
746493 | C BLDG 5th FLOOR COMMON TOILET DADO | SQM | 172.0000 | 172.0000 | 410373 | TILE ADHESIVE (20KG) type 2 | BAG | 86.0000 | 713.9000 | 821.001.001.001.011.009.012. | 605.0000 | Material | 416 | 9365.4000 | C + SGST 18% I/P
746493 | C BLDG 5th FLOOR COMMON TOILET DADO | SQM | 172.0000 | 172.0000 | 415787 | WHITE CEMENT | KG | 37.8400 | 1.1800 | 821.001.001.001.011.009.012. | 1.0000 | Material | 416 | 6.8200 | C + SGST 18% I/P
746495 | C BLDG 5th FLOOR MASTER TOILET DADO | SQM | 182.0000 | 182.0000 | 169810 | Tile Dado (300x600) | SQM | 147.1620 | 383.5000 | 821.001.001.001.011.009.013. | 325.0000 | Labour | 0 | 8608.9800
746495 | C BLDG 5th FLOOR MASTER TOILET DADO | SQM | 182.0000 | 182.0000 | 410373 | TILE ADHESIVE (20KG) type 2 | BAG | 98.2800 | 713.9000 | 821.001.001.001.011.009.013. | 605.0000 | Material | 416 | 10702.7000 | C + SGST 18% I/P
746495 | C BLDG 5th FLOOR MASTER TOILET DADO | SQM | 182.0000 | 182.0000 | 415787 | WHITE CEMENT | KG | 40.0400 | 1.1800 | 821.001.001.001.011.009.013. | 1.0000 | Material | 416 | 7.2000 | C + SGST 18% I/P
746495 | C BLDG 5th FLOOR MASTER TOILET DADO | SQM | 182.0000 | 182.0000 | 419167 | YORK 300X600MM | SQM | 211.1200 | 1027.7800 | 821.001.001.001.011.009.013. | 871.0000 | Material | 416 | 33099.4000 | C + SGST 18% I/P
746496 | C BLDG 5th FLOOR KITCHEN DADO | SQM | 25.2100 | 25.2100 | 169388 | TILE FLOORING LABOUR (600X600) | SQM | 36.2520 | 302.0800 | 821.001.001.001.011.009.014. | 256.0000 | Labour | 0 | 1670.5000
746496 | C BLDG 5th FLOOR KITCHEN DADO | SQM | 25.2100 | 25.2100 | 419162 | SPRENZA WHITE 600x600 MM | SQM | 29.2436 | 407.1000 | 821.001.001.001.011.009.014. | 345.0000 | Material | 416 | 1816.0200 | C + SGST 18% I/P
746496 | C BLDG 5th FLOOR KITCHEN DADO | SQM | 25.2100 | 25.2100 | 410373 | TILE ADHESIVE (20KG) type 2 | BAG | 13.6134 | 713.9000 | 821.001.001.001.011.009.014. | 605.0000 | Material | 416 | 1482.5000 | C + SGST 18% I/P
746496 | C BLDG 5th FLOOR KITCHEN DADO | SQM | 25.2100 | 25.2100 | 415787 | WHITE CEMENT | KG | 5.5462 | 1.1800 | 821.001.001.001.011.009.014. | 1.0000 | Material | 416 | 1.0000 | C + SGST 18% I/P
746497 | C BLDG 5th FLOOR DRY BALCONY DADO | SQM | 45.0000 | 45.0000 | 169388 | TILE FLOORING LABOUR (600X600) | SQM | 67.4640 | 302.0800 | 821.001.001.001.011.009.015. | 256.0000 | Labour | 0 | 3108.7400
746497 | C BLDG 5th FLOOR DRY BALCONY DADO | SQM | 45.0000 | 45.0000 | 419162 | SPRENZA WHITE 600x600 MM | SQM | 52.2000 | 407.1000 | 821.001.001.001.011.009.015. | 345.0000 | Material | 416 | 3241.6200 | C + SGST 18% I/P
746497 | C BLDG 5th FLOOR DRY BALCONY DADO | SQM | 45.0000 | 45.0000 | 410373 | TILE ADHESIVE (20KG) type 2 | BAG | 24.3000 | 713.9000 | 821.001.001.001.011.009.015. | 605.0000 | Material | 416 | 2646.2800 | C + SGST 18% I/P
746497 | C BLDG 5th FLOOR DRY BALCONY DADO | SQM | 45.0000 | 45.0000 | 415787 | WHITE CEMENT | KG | 9.9000 | 1.1800 | 821.001.001.001.011.009.015. | 1.0000 | Material | 416 | 1.7800 | C + SGST 18% I/P
746499 | C BLDG 5th FLOOR FLAT GRANITE WORK UMBAR PATTI | RMT | 13.0000 | 13.0000 | 169556 | UMBRA PATTI | RMT | 15.6000 | 211.2200 | 821.001.001.001.011.009.016. | 179.0000 | Labour | 0 | 502.6300
746499 | C BLDG 5th FLOOR FLAT GRANITE WORK UMBAR PATTI | RMT | 13.0000 | 13.0000 | 419186 | ARADLITE | KG | 1.4300 | 1475.0100 | 821.001.001.001.011.009.016. | 1250.0000 | Material | 416 | 321.7600 | C + SGST 18% I/P
746499 | C BLDG 5th FLOOR FLAT GRANITE WORK UMBAR PATTI | RMT | 13.0000 | 13.0000 | 419185 | Black Leather FBV | SQM | 15.2100 | 1397.1700 | 821.001.001.001.011.009.016. | 1184.0400 | Material | 416 | 3241.6600 | C + SGST 18% I/P
746500 | C BLDG 5th FLOOR FLAT GRANITE WORK TOILET FRAME | RMT | 91.0000 | 91.0000 | 169557 | TOILET FRAME | RMT | 199.6800 | 460.2000 | 821.001.001.001.011.009.017. | 390.0000 | Labour | 0 | 14017.5400
746500 | C BLDG 5th FLOOR FLAT GRANITE WORK TOILET FRAME | RMT | 91.0000 | 91.0000 | 419186 | ARADLITE | KG | 13.6500 | 1475.0000 | 821.001.001.001.011.009.017. | 1250.0000 | Material | 416 | 3071.2600 | C + SGST 18% I/P
746500 | C BLDG 5th FLOOR FLAT GRANITE WORK TOILET FRAME | RMT | 91.0000 | 91.0000 | 419188 | GRANITE | SQM | 32.2100 | 1524.5600 | 821.001.001.001.011.009.017. | 1292.0000 | Material | 416 | 7490.7600 | C + SGST 18% I/P
746500 | C BLDG 5th FLOOR FLAT GRANITE WORK TOILET FRAME | RMT | 91.0000 | 91.0000 | 410373 | TILE ADHESIVE (20KG) type 2 | BAG | 13.6500 | 713.9000 | 821.001.001.001.011.009.017. | 605.0000 | Material | 416 | 1486.4800 | C + SGST 18% I/P
746501 | C BLDG 5th FLOOR COMMON LOBBY GRANITE WORK | RMT | 16.3500 | 16.3500 | 169422 | LIFT DOOR FRAME | RMT | 16.3500 | 460.2000 | 821.001.001.001.011.009.018. | 390.0000 | Labour | 0 | 1147.7700
746501 | C BLDG 5th FLOOR COMMON LOBBY GRANITE WORK | RMT | 16.3500 | 16.3500 | 419185 | Black Leather FBV | SQM | 151.7280 | 1397.1700 | 821.001.001.001.011.009.018. | 1184.0400 | Material | 416 | 32337.3600 | C + SGST 18% I/P
746501 | C BLDG 5th FLOOR COMMON LOBBY GRANITE WORK | RMT | 16.3500 | 16.3500 | 410373 | TILE ADHESIVE (20KG) type 2 | BAG | 0.0000 | 713.9000 | 821.001.001.001.011.009.018. | 605.0000 | Material | 416 | 0.0000 | C + SGST 18% I/P
746501 | C BLDG 5th FLOOR COMMON LOBBY GRANITE WORK | RMT | 16.3500 | 16.3500 | 417594 | TILE ADHESIVE TYPE-3 20KG | BAG | 7.8480 | 359.9000 | 821.001.001.001.011.009.018. | 305.0000 | Material | 416 | 430.8600 | C + SGST 18% I/P
746502 | C BLDG 5th FLOOR FLAT WINDOW FRAME GRANITE WORK | RMT | 36.0000 | 36.0000 | 169427 | WINDOW SILL | RMT | 36.0000 | 211.2200 | 821.001.001.001.011.009.019. | 179.0000 | Labour | 0 | 1159.9200
746502 | C BLDG 5th FLOOR FLAT WINDOW FRAME GRANITE WORK | RMT | 36.0000 | 36.0000 | 419186 | ARADLITE | KG | 5.4000 | 1475.0000 | 821.001.001.001.011.009.019. | 1250.0000 | Material | 416 | 1215.0000 | C + SGST 18% I/P
746502 | C BLDG 5th FLOOR FLAT WINDOW FRAME GRANITE WORK | RMT | 36.0000 | 36.0000 | 419185 | Black Leather FBV | SQM | 4.1500 | 1397.1700 | 821.001.001.001.011.009.019. | 1184.0400 | Material | 416 | 884.4800 | C + SGST 18% I/P
746502 | C BLDG 5th FLOOR FLAT WINDOW FRAME GRANITE WORK | RMT | 36.0000 | 36.0000 | 419532 | Dark Grey FBV | SQM | 4.1500 | 1.1800 | 821.001.001.001.011.009.019. | 1.0000 | Material | 416 | 0.7400 | C + SGST 18% I/P
746502 | C BLDG 5th FLOOR FLAT WINDOW FRAME GRANITE WORK | RMT | 36.0000 | 36.0000 | 410373 | TILE ADHESIVE (20KG) type 2 | BAG | 5.4000 | 713.9000 | 821.001.001.001.011.009.019. | 605.0000 | Material | 416 | 588.0600 | C + SGST 18% I/P
746503 | C BLDG 5th FLOOR STAIRCASE RISER GRANITE WORK | RMT | 13.0000 | 13.0000 | 169722 | Ready Made Riser Fixings | RMT | 13.0000 | 211.2200 | 821.001.001.001.011.009.020. | 179.0000 | Labour | 0 | 418.8600
746503 | C BLDG 5th FLOOR STAIRCASE RISER GRANITE WORK | RMT | 13.0000 | 13.0000 | 417572 | CEMENT OPC 53 GRADE | BAG | 2.9900 | 336.3000 | 821.001.001.001.011.009.020. | 285.0000 | Material | 416 | 153.3800 | C + SGST 18% I/P
746503 | C BLDG 5th FLOOR STAIRCASE RISER GRANITE WORK | RMT | 13.0000 | 13.0000 | 419327 | Readymade Risers | SQM | 14.3000 | 635.0800 | 821.001.001.001.011.009.020. | 538.2000 | Material | 416 | 1385.3200 | C + SGST 18% I/P
746504 | C BLDG 5th FLOOR STAIRCASE TRADE GRANITE WORK | RMT | 20.2500 | 20.2500 | 169723 | Ready Made Tread Fixings | RMT | 20.2500 | 211.2200 | 821.001.001.001.011.009.021. | 179.0000 | Labour | 0 | 652.4600
746504 | C BLDG 5th FLOOR STAIRCASE TRADE GRANITE WORK | RMT | 20.2500 | 20.2500 | 417572 | CEMENT OPC 53 GRADE | BAG | 4.6575 | 336.3000 | 821.001.001.001.011.009.021. | 285.0000 | Material | 416 | 238.9400 | C + SGST 18% I/P
746504 | C BLDG 5th FLOOR STAIRCASE TRADE GRANITE WORK | RMT | 20.2500 | 20.2500 | 419325 | Readymade Tread | SQM | 22.2750 | 317.5400 | 821.001.001.001.011.009.021. | 269.1000 | Material | 416 | 1078.9600 | C + SGST 18% I/P
746507 | C BLDG 5th FLOOR FLAT VENTILATOR GRANITE WORK | RMT | 77.0000 | 77.0000 | 169549 | FLAT VENTILATOR GRANITE WORK | RMT | 77.0000 | 211.2200 | 821.001.001.001.011.009.022. | 179.0000 | Labour | 0 | 2480.9400
746507 | C BLDG 5th FLOOR FLAT VENTILATOR GRANITE WORK | RMT | 77.0000 | 77.0000 | 419186 | ARADLITE | KG | 11.5500 | 1475.0000 | 821.001.001.001.011.009.022. | 1250.0000 | Material | 416 | 2598.7600 | C + SGST 18% I/P
746507 | C BLDG 5th FLOOR FLAT VENTILATOR GRANITE WORK | RMT | 77.0000 | 77.0000 | 419185 | Black Leather FBV | SQM | 6.2100 | 1397.1700 | 821.001.001.001.011.009.022. | 1184.0400 | Material | 416 | 1323.5200 | C + SGST 18% I/P
746507 | C BLDG 5th FLOOR FLAT VENTILATOR GRANITE WORK | RMT | 77.0000 | 77.0000 | 410373 | TILE ADHESIVE (20KG) type 2 | BAG | 11.5500 | 713.9000 | 821.001.001.001.011.009.022. | 605.0000 | Material | 416 | 1257.8000 | C + SGST 18% I/P
752966 | C BLDG 5TH FLOOR Wash Basin Counter | NO | 0.0000 | 0.0000 | 164679 | Basin Counter Fixing Labour | NO | 12.0000 | 1200.0000 | 821.001.001.001.011.009.023. | 1200.0000 | Labour | 0 | 0.0000
752966 | C BLDG 5TH FLOOR Wash Basin Counter | NO | 0.0000 | 0.0000 | 170358 | Wash Basin Counter | SQM | 0.0000 | 0.0000 | 821.001.001.001.011.009.023. | 1.0000 | Labour | 0 | 0.0000
752966 | C BLDG 5TH FLOOR Wash Basin Counter | NO | 0.0000 | 0.0000 | 419339 | ARALDITE | KG | 0.0000 | 1.1800 | 821.001.001.001.011.009.023. | 1.0000 | Material | 416 | 0.0000 | C + SGST 18% I/P
752966 | C BLDG 5TH FLOOR Wash Basin Counter | NO | 0.0000 | 0.0000 | 419185 | Black Leather FBV | SQM | 8.2000 | 1397.1700 | 821.001.001.001.011.009.023. | 1184.0400 | Material | 416 | 1747.6400 | C + SGST 18% I/P
746508 | C BLDG 5th FLOOR DRY BALCONY DRY TOP GRANITE WORK | RMT | 18.0000 | 18.0000 | 169548 | DRY BALCONY WALL TOP - Granite | RMT | 18.0000 | 211.2200 | 821.001.001.001.011.009.024. | 179.0000 | Labour | 0 | 579.9600
746508 | C BLDG 5th FLOOR DRY BALCONY DRY TOP GRANITE WORK | RMT | 18.0000 | 18.0000 | 419186 | ARADLITE | KG | 2.7000 | 1475.0000 | 821.001.001.001.011.009.024. | 1250.0000 | Material | 416 | 607.5000 | C + SGST 18% I/P
746508 | C BLDG 5th FLOOR DRY BALCONY DRY TOP GRANITE WORK | RMT | 18.0000 | 18.0000 | 419185 | Black Leather FBV | SQM | 21.0600 | 1397.1700 | 821.001.001.001.011.009.024. | 1184.0400 | Material | 416 | 4488.4600 | C + SGST 18% I/P
746508 | C BLDG 5th FLOOR DRY BALCONY DRY TOP GRANITE WORK | RMT | 18.0000 | 18.0000 | 410373 | TILE ADHESIVE (20KG) type 2 | BAG | 2.7000 | 713.9000 | 821.001.001.001.011.009.024. | 605.0000 | Material | 416 | 294.0400 | C + SGST 18% I/P
749530 | C BLDG 5th FLOOR LEDGE WALL TOILET | RMT | 21.0000 | 21.0000 | 169755 | TOILET LEDGE WALL TOP | RMT | 66.8400 | 212.4000 | 821.001.001.001.011.009.025. | 180.0000 | Labour | 0 | 2165.6200
749530 | C BLDG 5th FLOOR LEDGE WALL TOILET | RMT | 21.0000 | 21.0000 | 419186 | ARADLITE | KG | 3.1500 | 1475.0000 | 821.001.001.001.011.009.025. | 1250.0000 | Material | 416 | 708.7600 | C + SGST 18% I/P
749530 | C BLDG 5th FLOOR LEDGE WALL TOILET | RMT | 21.0000 | 21.0000 | 419185 | Black Leather FBV | SQM | 4.1500 | 1397.1700 | 821.001.001.001.011.009.025. | 1184.0400 | Material | 416 | 884.4800 | C + SGST 18% I/P
749530 | C BLDG 5th FLOOR LEDGE WALL TOILET | RMT | 21.0000 | 21.0000 | 410373 | TILE ADHESIVE (20KG) type 2 | BAG | 3.1500 | 713.9000 | 821.001.001.001.011.009.025. | 605.0000 | Material | 416 | 343.0400 | C + SGST 18% I/P
755048 | C BLDG 5th FLOOR KITCHEN PLATFORM | RMT | 89.0000 | 89.0000 | 169840 | KITCHEN OOTA VERTICAL | NO | 12.0000 | 1.1800 | 821.001.001.001.011.009.026. | 1.0000 | Labour | 0 | 2.1600
755048 | C BLDG 5th FLOOR KITCHEN PLATFORM | RMT | 89.0000 | 89.0000 | 169562 | KITCHEN Otta | RMT | 57.1200 | 2490.9800 | 821.001.001.001.011.009.026. | 2111.0000 | Labour | 0 | 21704.4600
755048 | C BLDG 5th FLOOR KITCHEN PLATFORM | RMT | 89.0000 | 89.0000 | 171227 | Kitchen Otta Skirting | RMT | 79.4400 | 1.1800 | 821.001.001.001.011.009.026. | 1.0000 | Labour | 0 | 14.3000
755048 | C BLDG 5th FLOOR KITCHEN PLATFORM | RMT | 89.0000 | 89.0000 | 419186 | ARADLITE | KG | 19.5800 | 1475.0000 | 821.001.001.001.011.009.026. | 1250.0000 | Material | 416 | 4405.5000 | C + SGST 18% I/P
755048 | C BLDG 5th FLOOR KITCHEN PLATFORM | RMT | 89.0000 | 89.0000 | 416723 | FBV STAR DARK GREY 2400X800 | SQFT | 743.0874 | 128.6200 | 821.001.001.001.011.009.026. | 109.0000 | Material | 416 | 14579.3800 | C + SGST 18% I/P
746513 | C BLDG 6th FLOOR FLAT MAIN FLOORING | SQM | 485.0000 | 485.0000 | 169388 | TILE FLOORING LABOUR (600X600) | SQM | 573.4980 | 302.0800 | 821.001.001.001.011.010.001. | 256.0000 | Labour | 0 | 26426.7900
746513 | C BLDG 6th FLOOR FLAT MAIN FLOORING | SQM | 485.0000 | 485.0000 | 417572 | CEMENT OPC 53 GRADE | BAG | 126.1000 | 336.3000 | 821.001.001.001.011.010.001. | 285.0000 | Material | 416 | 6468.9400 | C + SGST 18% I/P
746513 | C BLDG 6th FLOOR FLAT MAIN FLOORING | SQM | 485.0000 | 485.0000 | 410198 | CRUSHED SAND | BRASS | 7.8085 | 3622.5000 | 821.001.001.001.011.010.001. | 3450.0000 | Material | 426 | 1346.9600 | C + SGST 5% I/P
746513 | C BLDG 6th FLOOR FLAT MAIN FLOORING | SQM | 485.0000 | 485.0000 | 410202 | GRIT | BRASS | 7.8085 | 3622.5000 | 821.001.001.001.011.010.001. | 3450.0000 | Material | 426 | 1346.9600 | C + SGST 5% I/P
746513 | C BLDG 6th FLOOR FLAT MAIN FLOORING | SQM | 485.0000 | 485.0000 | 419162 | SPRENZA WHITE 600x600 MM | SQM | 533.5000 | 407.1000 | 821.001.001.001.011.010.001. | 345.0000 | Material | 416 | 33130.3600 | C + SGST 18% I/P
746513 | C BLDG 6th FLOOR FLAT MAIN FLOORING | SQM | 485.0000 | 485.0000 | 419168 | TILE PROTECTOR SHEETS | SQM | 485.0000 | 57.1600 | 821.001.001.001.011.010.001. | 48.4400 | Material | 416 | 4228.8200 | C + SGST 18% I/P
746513 | C BLDG 6th FLOOR FLAT MAIN FLOORING | SQM | 485.0000 | 485.0000 | 415787 | WHITE CEMENT | KG | 106.7000 | 1.1800 | 821.001.001.001.011.010.001. | 1.0000 | Material | 416 | 19.2000 | C + SGST 18% I/P
746514 | C BLDG 6th FLOOR MASTER BEDROOM FLOORING | SQM | 141.1400 | 141.1400 | 169738 | TILES FLOORING LABOUR (200X1200) | SQM | 141.1400 | 289.1000 | 821.001.001.001.011.010.002. | 245.0000 | Labour | 0 | 6224.2700
746514 | C BLDG 6th FLOOR MASTER BEDROOM FLOORING | SQM | 141.1400 | 141.1400 | 419163 | ARMILO RED WOODEN 200 X1200 MM | SQM | 155.2540 | 34.2200 | 821.001.001.001.011.010.002. | 29.0000 | Material | 416 | 810.4200 | C + SGST 18% I/P
746514 | C BLDG 6th FLOOR MASTER BEDROOM FLOORING | SQM | 141.1400 | 141.1400 | 417572 | CEMENT OPC 53 GRADE | BAG | 36.6964 | 336.3000 | 821.001.001.001.011.010.002. | 285.0000 | Material | 416 | 1882.5200 | C + SGST 18% I/P
746514 | C BLDG 6th FLOOR MASTER BEDROOM FLOORING | SQM | 141.1400 | 141.1400 | 410198 | CRUSHED SAND | BRASS | 2.2724 | 3622.5000 | 821.001.001.001.011.010.002. | 3450.0000 | Material | 426 | 391.9800 | C + SGST 5% I/P
746514 | C BLDG 6th FLOOR MASTER BEDROOM FLOORING | SQM | 141.1400 | 141.1400 | 410202 | GRIT | BRASS | 2.2724 | 3622.5000 | 821.001.001.001.011.010.002. | 3450.0000 | Material | 426 | 391.9800 | C + SGST 5% I/P
746514 | C BLDG 6th FLOOR MASTER BEDROOM FLOORING | SQM | 141.1400 | 141.1400 | 419168 | TILE PROTECTOR SHEETS | SQM | 141.1400 | 57.1600 | 821.001.001.001.011.010.002. | 48.4400 | Material | 416 | 1230.6200 | C + SGST 18% I/P
746514 | C BLDG 6th FLOOR MASTER BEDROOM FLOORING | SQM | 141.1400 | 141.1400 | 415787 | WHITE CEMENT | KG | 30.3874 | 1.1800 | 821.001.001.001.011.010.002. | 1.0000 | Material | 416 | 5.4800 | C + SGST 18% I/P
746515 | C BLDG 6th FLOOR MASTER TOILET FLOORING | SQM | 31.2400 | 31.2400 | 169391 | Tile Flooring Labours (300x300) | SQM | 25.0000 | 302.0800 | 821.001.001.001.011.010.003. | 256.0000 | Labour | 0 | 1152.0000
746515 | C BLDG 6th FLOOR MASTER TOILET FLOORING | SQM | 31.2400 | 31.2400 | 417572 | CEMENT OPC 53 GRADE | BAG | 8.1224 | 336.3000 | 821.001.001.001.011.010.003. | 285.0000 | Material | 416 | 416.6800 | C + SGST 18% I/P
746515 | C BLDG 6th FLOOR MASTER TOILET FLOORING | SQM | 31.2400 | 31.2400 | 410198 | CRUSHED SAND | BRASS | 0.5030 | 3622.4900 | 821.001.001.001.011.010.003. | 3450.0000 | Material | 426 | 86.7600 | C + SGST 5% I/P
746515 | C BLDG 6th FLOOR MASTER TOILET FLOORING | SQM | 31.2400 | 31.2400 | 410202 | GRIT | BRASS | 0.5030 | 3622.4900 | 821.001.001.001.011.010.003. | 3450.0000 | Material | 426 | 86.7600 | C + SGST 5% I/P
746515 | C BLDG 6th FLOOR MASTER TOILET FLOORING | SQM | 31.2400 | 31.2400 | 417018 | TERSSCO MALACHITE 300x300 mm | SQFT | 0.0000 | 28.3200 | 821.001.001.001.011.010.003. | 24.0000 | Material | 416 | 0.0000 | C + SGST 18% I/P
746515 | C BLDG 6th FLOOR MASTER TOILET FLOORING | SQM | 31.2400 | 31.2400 | 419340 | TERSSCO MALACHITE 300x300mm | SQM | 34.3640 | 304.8400 | 821.001.001.001.011.010.003. | 258.3400 | Material | 416 | 1597.9600 | C + SGST 18% I/P
746515 | C BLDG 6th FLOOR MASTER TOILET FLOORING | SQM | 31.2400 | 31.2400 | 415787 | WHITE CEMENT | KG | 6.7260 | 1.1800 | 821.001.001.001.011.010.003. | 1.0000 | Material | 416 | 1.2200 | C + SGST 18% I/P
746516 | C BLDG 6th FLOOR COMMON TOILET FLOORING | SQM | 31.2400 | 31.2400 | 169390 | TILE FLOORINF LABOUR (600X300) | SQM | 25.2546 | 302.0800 | 821.001.001.001.011.010.004. | 256.0000 | Labour | 0 | 1163.7300
746516 | C BLDG 6th FLOOR COMMON TOILET FLOORING | SQM | 31.2400 | 31.2400 | 417572 | CEMENT OPC 53 GRADE | BAG | 8.1224 | 336.3000 | 821.001.001.001.011.010.004. | 285.0000 | Material | 416 | 416.6800 | C + SGST 18% I/P
746516 | C BLDG 6th FLOOR COMMON TOILET FLOORING | SQM | 31.2400 | 31.2400 | 410198 | CRUSHED SAND | BRASS | 0.5030 | 3622.4900 | 821.001.001.001.011.010.004. | 3450.0000 | Material | 426 | 86.7600 | C + SGST 5% I/P
746516 | C BLDG 6th FLOOR COMMON TOILET FLOORING | SQM | 31.2400 | 31.2400 | 410202 | GRIT | BRASS | 0.5030 | 3622.4900 | 821.001.001.001.011.010.004. | 3450.0000 | Material | 426 | 86.7600 | C + SGST 5% I/P
746516 | C BLDG 6th FLOOR COMMON TOILET FLOORING | SQM | 31.2400 | 31.2400 | 419360 | PLUSAR DK 300X300MM | SQM | 0.0000 | 37.7600 | 821.001.001.001.011.010.004. | 32.0000 | Material | 416 | 0.0000 | C + SGST 18% I/P
746516 | C BLDG 6th FLOOR COMMON TOILET FLOORING | SQM | 31.2400 | 31.2400 | 419390 | PLUSAR DK 300X600MM | SQM | 34.3640 | 37.7600 | 821.001.001.001.011.010.004. | 32.0000 | Material | 416 | 197.9400 | C + SGST 18% I/P
746516 | C BLDG 6th FLOOR COMMON TOILET FLOORING | SQM | 31.2400 | 31.2400 | 415787 | WHITE CEMENT | KG | 6.7260 | 1.1800 | 821.001.001.001.011.010.004. | 1.0000 | Material | 416 | 1.2200 | C + SGST 18% I/P
746517 | C BLDG 6th FLOOR LOBBY FLOORING | SQM | 141.5100 | 141.5100 | 169388 | TILE FLOORING LABOUR (600X600) | SQM | 141.5100 | 302.0800 | 821.001.001.001.011.010.005. | 256.0000 | Labour | 0 | 6520.7800
746517 | C BLDG 6th FLOOR LOBBY FLOORING | SQM | 141.5100 | 141.5100 | 169737 | Tiles Flooring Labour (600x1200) | SQM | 141.5100 | 302.0800 | 821.001.001.001.011.010.005. | 256.0000 | Labour | 416 | 6520.7800 | C + SGST 18% I/P
746517 | C BLDG 6th FLOOR LOBBY FLOORING | SQM | 141.5100 | 141.5100 | 417572 | CEMENT OPC 53 GRADE | BAG | 36.7926 | 336.3000 | 821.001.001.001.011.010.005. | 285.0000 | Material | 416 | 1887.4600 | C + SGST 18% I/P
746517 | C BLDG 6th FLOOR LOBBY FLOORING | SQM | 141.5100 | 141.5100 | 410198 | CRUSHED SAND | BRASS | 2.2783 | 3622.5000 | 821.001.001.001.011.010.005. | 3450.0000 | Material | 426 | 393.0000 | C + SGST 5% I/P
746517 | C BLDG 6th FLOOR LOBBY FLOORING | SQM | 141.5100 | 141.5100 | 410202 | GRIT | BRASS | 2.2783 | 3622.5000 | 821.001.001.001.011.010.005. | 3450.0000 | Material | 426 | 393.0000 | C + SGST 5% I/P
746517 | C BLDG 6th FLOOR LOBBY FLOORING | SQM | 141.5100 | 141.5100 | 419162 | SPRENZA WHITE 600x600 MM | SQM | 155.6610 | 407.1000 | 821.001.001.001.011.010.005. | 345.0000 | Material | 416 | 9666.5400 | C + SGST 18% I/P
746517 | C BLDG 6th FLOOR LOBBY FLOORING | SQM | 141.5100 | 141.5100 | 419168 | TILE PROTECTOR SHEETS | SQM | 141.5100 | 57.1600 | 821.001.001.001.011.010.005. | 48.4400 | Material | 416 | 1233.8600 | C + SGST 18% I/P
746517 | C BLDG 6th FLOOR LOBBY FLOORING | SQM | 141.5100 | 141.5100 | 419599 | VARMORA - LISA BIANCO | SQM | 14.8564 | 1.1800 | 821.001.001.001.011.010.005. | 1.0000 | Material | 416 | 2.6800 | C + SGST 18% I/P
746517 | C BLDG 6th FLOOR LOBBY FLOORING | SQM | 141.5100 | 141.5100 | 419598 | VARMORA ASH FORD WHISKY | SQM | 32.8830 | 1.1800 | 821.001.001.001.011.010.005. | 1.0000 | Material | 416 | 5.9200 | C + SGST 18% I/P
746517 | C BLDG 6th FLOOR LOBBY FLOORING | SQM | 141.5100 | 141.5100 | 419597 | VARMORA INFINTIY ASTRUS MUSTARD | SQM | 15.8840 | 1.1800 | 821.001.001.001.011.010.005. | 1.0000 | Material | 416 | 2.8600 | C + SGST 18% I/P
746517 | C BLDG 6th FLOOR LOBBY FLOORING | SQM | 141.5100 | 141.5100 | 419596 | VARMORA INFINTIY TORMENT IVORY | SQM | 78.7670 | 1.1800 | 821.001.001.001.011.010.005. | 1.0000 | Material | 416 | 14.1800 | C + SGST 18% I/P
746517 | C BLDG 6th FLOOR LOBBY FLOORING | SQM | 141.5100 | 141.5100 | 415787 | WHITE CEMENT | KG | 30.4671 | 1.1800 | 821.001.001.001.011.010.005. | 1.0000 | Material | 416 | 5.4800 | C + SGST 18% I/P
746518 | C BLDG 6th FLOOR BALCONY FLOORING | SQM | 74.1800 | 74.1800 | 169391 | Tile Flooring Labours (300x300) | SQM | 72.6168 | 302.0800 | 821.001.001.001.011.010.006. | 256.0000 | Labour | 0 | 3346.1800
746518 | C BLDG 6th FLOOR BALCONY FLOORING | SQM | 74.1800 | 74.1800 | 417572 | CEMENT OPC 53 GRADE | BAG | 19.2868 | 336.3000 | 821.001.001.001.011.010.006. | 285.0000 | Material | 416 | 989.4200 | C + SGST 18% I/P
746518 | C BLDG 6th FLOOR BALCONY FLOORING | SQM | 74.1800 | 74.1800 | 410198 | CRUSHED SAND | BRASS | 1.1943 | 3622.5000 | 821.001.001.001.011.010.006. | 3450.0000 | Material | 426 | 206.0200 | C + SGST 5% I/P
746518 | C BLDG 6th FLOOR BALCONY FLOORING | SQM | 74.1800 | 74.1800 | 419320 | FLORENCIA 300X300MM | SQM | 75.6636 | 306.7400 | 821.001.001.001.011.010.006. | 259.9500 | Material | 416 | 3540.3800 | C + SGST 18% I/P
746518 | C BLDG 6th FLOOR BALCONY FLOORING | SQM | 74.1800 | 74.1800 | 419324 | FLORENCIA BLACK 300X300MM | SQM | 39 | 306.7400 | 821.001.001.001.011.010.006. | 259.9500 | Material | 416 | 300.2400 | C + SGST 18% I/P
746518 | C BLDG 6th FLOOR BALCONY FLOORING | SQM | 74.1800 | 74.1800 | 410202 | GRIT | BRASS | 1.1943 | 3622.5000 | 821.001.001.001.011.010.006. | 3450.0000 | Material | 426 | 206.0200 | C + SGST 5% I/P
746518 | C BLDG 6th FLOOR BALCONY FLOORING | SQM | 74.1800 | 74.1800 | 415787 | WHITE CEMENT | KG | 16.3196 | 1.1800 | 821.001.001.001.011.010.006. | 1.0000 | Material | 416 | 2.9400 | C + SGST 18% I/P
746519 | C BLDG 6th FLOOR FLAT MAIN SKIRTING | RMT | 540.1800 | 540.1800 | 169719 | Tile Skirting Labours - 600x600mm | RMT | 882.0000 | 88.5000 | 821.001.001.001.011.010.007. | 75.0000 | Labour | 0 | 11907.0000
746519 | C BLDG 6th FLOOR FLAT MAIN SKIRTING | RMT | 540.1800 | 540.1800 | 419162 | SPRENZA WHITE 600x600 MM | SQM | 44.5649 | 407.1000 | 821.001.001.001.011.010.007. | 345.0000 | Material | 416 | 2767.4800 | C + SGST 18% I/P
746519 | C BLDG 6th FLOOR FLAT MAIN SKIRTING | RMT | 540.1800 | 540.1800 | 410373 | TILE ADHESIVE (20KG) type 2 | BAG | 8.9130 | 713.9000 | 821.001.001.001.011.010.007. | 605.0000 | Material | 416 | 970.6200 | C + SGST 18% I/P
746519 | C BLDG 6th FLOOR FLAT MAIN SKIRTING | RMT | 540.1800 | 540.1800 | 415787 | WHITE CEMENT | KG | 27.0090 | 1.1800 | 821.001.001.001.011.010.007. | 1.0000 | Material | 416 | 4.8600 | C + SGST 18% I/P
746520 | C BLDG 6th FLOOR MASTER BEDROOM SKIRTING | RMT | 122.2800 | 122.2800 | 169733 | TILES SKIRTING LABOUR (200X1200) | RMT | 122.2800 | 88.5000 | 821.001.001.001.011.010.008. | 75.0000 | Labour | 0 | 1650.7800
746520 | C BLDG 6th FLOOR MASTER BEDROOM SKIRTING | RMT | 122.2800 | 122.2800 | 419163 | ARMILO RED WOODEN 200 X1200 MM | SQM | 10.0881 | 34.2200 | 821.001.001.001.011.010.008. | 29.0000 | Material | 416 | 52.6600 | C + SGST 18% I/P
746520 | C BLDG 6th FLOOR MASTER BEDROOM SKIRTING | RMT | 122.2800 | 122.2800 | 410373 | TILE ADHESIVE (20KG) type 2 | BAG | 2.0176 | 713.9000 | 821.001.001.001.011.010.008. | 605.0000 | Material | 416 | 219.7200 | C + SGST 18% I/P
746520 | C BLDG 6th FLOOR MASTER BEDROOM SKIRTING | RMT | 122.2800 | 122.2800 | 415787 | WHITE CEMENT | KG | 6.1140 | 1.1800 | 821.001.001.001.011.010.008. | 1.0000 | Material | 416 | 1.1000 | C + SGST 18% I/P
746521 | C BLDG 6th FLOOR COMMON LOBBY SKIRTING | RMT | 146.1400 | 146.1400 | 169739 | Tile Skirting Labours - 600x1200mm | SQM | 146.1400 | 95.5800 | 821.001.001.001.011.010.009. | 81.0000 | Labour | 0 | 2130.7200
746521 | C BLDG 6th FLOOR COMMON LOBBY SKIRTING | RMT | 146.1400 | 146.1400 | 171333 | Tile Skirting Labours- 600x1200mm | RMT | 146.1400 | 1.1800 | 821.001.001.001.011.010.009. | 1.0000 | Labour | 416 | 26.3100 | C + SGST 18% I/P
746521 | C BLDG 6th FLOOR COMMON LOBBY SKIRTING | RMT | 146.1400 | 146.1400 | 419361 | Ash Ford Whisky Glazed ( 1200x600) | SQM | 12.0566 | 538.0800 | 821.001.001.001.011.010.009. | 456.0000 | Material | 416 | 989.6000 | C + SGST 18% I/P
746521 | C BLDG 6th FLOOR COMMON LOBBY SKIRTING | RMT | 146.1400 | 146.1400 | 410373 | TILE ADHESIVE (20KG) type 2 | BAG | 2.4113 | 713.9000 | 821.001.001.001.011.010.009. | 605.0000 | Material | 416 | 262.6000 | C + SGST 18% I/P
746521 | C BLDG 6th FLOOR COMMON LOBBY SKIRTING | RMT | 146.1400 | 146.1400 | 419599 | VARMORA - LISA BIANCO | SQM | 145.1250 | 1.1800 | 821.001.001.001.011.010.009. | 1.0000 | Material | 416 | 26.1200 | C + SGST 18% I/P
746521 | C BLDG 6th FLOOR COMMON LOBBY SKIRTING | RMT | 146.1400 | 146.1400 | 415787 | WHITE CEMENT | KG | 7.3070 | 1.1800 | 821.001.001.001.011.010.009. | 1.0000 | Material | 416 | 1.3200 | C + SGST 18% I/P
746522 | C BLDG 6th FLOOR BALCONY SKIRTING | RMT | 140.4200 | 140.4200 | 169721 | Tiles Skirting Labour (300x300) | RMT | 140.4200 | 88.5000 | 821.001.001.001.011.010.010. | 75.0000 | Labour | 0 | 1895.6700
746522 | C BLDG 6th FLOOR BALCONY SKIRTING | RMT | 140.4200 | 140.4200 | 419320 | FLORENCIA 300X300MM | SQM | 11.5847 | 306.7400 | 821.001.001.001.011.010.010. | 259.9500 | Material | 416 | 542.0600 | C + SGST 18% I/P
746522 | C BLDG 6th FLOOR BALCONY SKIRTING | RMT | 140.4200 | 140.4200 | 410373 | TILE ADHESIVE (20KG) type 2 | BAG | 2.3169 | 713.9000 | 821.001.001.001.011.010.010. | 605.0000 | Material | 416 | 252.3000 | C + SGST 18% I/P
746522 | C BLDG 6th FLOOR BALCONY SKIRTING | RMT | 140.4200 | 140.4200 | 415787 | WHITE CEMENT | KG | 7.0210 | 1.1800 | 821.001.001.001.011.010.010. | 1.0000 | Material | 416 | 1.2600 | C + SGST 18% I/P
746523 | C BLDG 6th FLOOR Staircase Landings Flooring | SQM | 23.8300 | 23.8300 | 169388 | TILE FLOORING LABOUR (600X600) | SQM | 23.8300 | 302.0800 | 821.001.001.001.011.010.011. | 256.0000 | Labour | 0 | 1098.0900
746523 | C BLDG 6th FLOOR Staircase Landings Flooring | SQM | 23.8300 | 23.8300 | 417572 | CEMENT OPC 53 GRADE | BAG | 6.1958 | 336.3000 | 821.001.001.001.011.010.011. | 285.0000 | Material | 416 | 317.8400 | C + SGST 18% I/P
746523 | C BLDG 6th FLOOR Staircase Landings Flooring | SQM | 23.8300 | 23.8300 | 410198 | CRUSHED SAND | BRASS | 0.3837 | 3622.4800 | 821.001.001.001.011.010.011. | 3450.0000 | Material | 426 | 66.1800 | C + SGST 5% I/P
746523 | C BLDG 6th FLOOR Staircase Landings Flooring | SQM | 23.8300 | 23.8300 | 410202 | GRIT | BRASS | 0.3837 | 3622.4800 | 821.001.001.001.011.010.011. | 3450.0000 | Material | 426 | 66.1800 | C + SGST 5% I/P
746523 | C BLDG 6th FLOOR Staircase Landings Flooring | SQM | 23.8300 | 23.8300 | 419162 | SPRENZA WHITE 600x600 MM | SQM | 26.2130 | 407.1000 | 821.001.001.001.011.010.011. | 345.0000 | Material | 416 | 1627.8200 | C + SGST 18% I/P
746523 | C BLDG 6th FLOOR Staircase Landings Flooring | SQM | 23.8300 | 23.8300 | 419168 | TILE PROTECTOR SHEETS | SQM | 23.8300 | 57.1600 | 821.001.001.001.011.010.011. | 48.4400 | Material | 416 | 207.7800 | C + SGST 18% I/P
746523 | C BLDG 6th FLOOR Staircase Landings Flooring | SQM | 23.8300 | 23.8300 | 415787 | WHITE CEMENT | KG | 5.1306 | 1.1800 | 821.001.001.001.011.010.011. | 1.0000 | Material | 416 | 0.9200 | C + SGST 18% I/P
746524 | C BLDG 6th FLOOR COMMON TOILET DADO | SQM | 172.0000 | 172.0000 | 169810 | Tile Dado (300x600) | SQM | 147.8832 | 383.5000 | 821.001.001.001.011.010.012. | 325.0000 | Labour | 0 | 8651.1700
746524 | C BLDG 6th FLOOR COMMON TOILET DADO | SQM | 172.0000 | 172.0000 | 419164 | PLUSAR HL 300X600 MM | SQM | 37.8400 | 1028.9600 | 821.001.001.001.011.010.012. | 872.0000 | Material | 416 | 5939.3600 | C + SGST 18% I/P
746524 | C BLDG 6th FLOOR COMMON TOILET DADO | SQM | 172.0000 | 172.0000 | 419165 | PLUSAR LT 300X600 MM | SQM | 151.3600 | 1028.9600 | 821.001.001.001.011.010.012. | 872.0000 | Material | 416 | 23757.4600 | C + SGST 18% I/P
746524 | C BLDG 6th FLOOR COMMON TOILET DADO | SQM | 172.0000 | 172.0000 | 410373 | TILE ADHESIVE (20KG) type 2 | BAG | 86.0000 | 713.9000 | 821.001.001.001.011.010.012. | 605.0000 | Material | 416 | 9365.4000 | C + SGST 18% I/P
746524 | C BLDG 6th FLOOR COMMON TOILET DADO | SQM | 172.0000 | 172.0000 | 415787 | WHITE CEMENT | KG | 37.8400 | 1.1800 | 821.001.001.001.011.010.012. | 1.0000 | Material | 416 | 6.8200 | C + SGST 18% I/P
746526 | C BLDG 6th FLOOR MASTER TOILET DADO | SQM | 182.0000 | 182.0000 | 169810 | Tile Dado (300x600) | SQM | 147.1620 | 383.5000 | 821.001.001.001.011.010.013. | 325.0000 | Labour | 0 | 8608.9800
746526 | C BLDG 6th FLOOR MASTER TOILET DADO | SQM | 182.0000 | 182.0000 | 410373 | TILE ADHESIVE (20KG) type 2 | BAG | 98.2800 | 713.9000 | 821.001.001.001.011.010.013. | 605.0000 | Material | 416 | 10702.7000 | C + SGST 18% I/P
746526 | C BLDG 6th FLOOR MASTER TOILET DADO | SQM | 182.0000 | 182.0000 | 415787 | WHITE CEMENT | KG | 40.0400 | 1.1800 | 821.001.001.001.011.010.013. | 1.0000 | Material | 416 | 7.2000 | C + SGST 18% I/P
746526 | C BLDG 6th FLOOR MASTER TOILET DADO | SQM | 182.0000 | 182.0000 | 419167 | YORK 300X600MM | SQM | 211.1200 | 1027.7800 | 821.001.001.001.011.010.013. | 871.0000 | Material | 416 | 33099.4000 | C + SGST 18% I/P
746527 | C BLDG 6th FLOOR KITCHEN DADO | SQM | 25.2100 | 25.2100 | 169388 | TILE FLOORING LABOUR (600X600) | SQM | 36.2520 | 302.0800 | 821.001.001.001.011.010.014. | 256.0000 | Labour | 0 | 1670.5000
746527 | C BLDG 6th FLOOR KITCHEN DADO | SQM | 25.2100 | 25.2100 | 419162 | SPRENZA WHITE 600x600 MM | SQM | 29.2436 | 407.1000 | 821.001.001.001.011.010.014. | 345.0000 | Material | 416 | 1816.0200 | C + SGST 18% I/P
746527 | C BLDG 6th FLOOR KITCHEN DADO | SQM | 25.2100 | 25.2100 | 410373 | TILE ADHESIVE (20KG) type 2 | BAG | 13.6134 | 713.9000 | 821.001.001.001.011.010.014. | 605.0000 | Material | 416 | 1482.5000 | C + SGST 18% I/P
746527 | C BLDG 6th FLOOR KITCHEN DADO | SQM | 25.2100 | 25.2100 | 415787 | WHITE CEMENT | KG | 5.5462 | 1.1800 | 821.001.001.001.011.010.014. | 1.0000 | Material | 416 | 1.0000 | C + SGST 18% I/P
746528 | C BLDG 6th FLOOR DRY BALCONY DADO | SQM | 45.0000 | 45.0000 | 169388 | TILE FLOORING LABOUR (600X600) | SQM | 67.4640 | 302.0800 | 821.001.001.001.011.010.015. | 256.0000 | Labour | 0 | 3108.7400
746528 | C BLDG 6th FLOOR DRY BALCONY DADO | SQM | 45.0000 | 45.0000 | 419162 | SPRENZA WHITE 600x600 MM | SQM | 52.2000 | 407.1000 | 821.001.001.001.011.010.015. | 345.0000 | Material | 416 | 3241.6200 | C + SGST 18% I/P
746528 | C BLDG 6th FLOOR DRY BALCONY DADO | SQM | 45.0000 | 45.0000 | 410373 | TILE ADHESIVE (20KG) type 2 | BAG | 24.3000 | 713.9000 | 821.001.001.001.011.010.015. | 605.0000 | Material | 416 | 2646.2800 | C + SGST 18% I/P
746528 | C BLDG 6th FLOOR DRY BALCONY DADO | SQM | 45.0000 | 45.0000 | 415787 | WHITE CEMENT | KG | 9.9000 | 1.1800 | 821.001.001.001.011.010.015. | 1.0000 | Material | 416 | 1.7800 | C + SGST 18% I/P
746530 | C BLDG 6th FLOOR FLAT GRANITE WORK UMBAR PATTI | RMT | 13.0000 | 13.0000 | 169556 | UMBRA PATTI | RMT | 15.6000 | 211.2200 | 821.001.001.001.011.010.016. | 179.0000 | Labour | 0 | 502.6300
746530 | C BLDG 6th FLOOR FLAT GRANITE WORK UMBAR PATTI | RMT | 13.0000 | 13.0000 | 419186 | ARADLITE | KG | 1.4300 | 1475.0100 | 821.001.001.001.011.010.016. | 1250.0000 | Material | 416 | 321.7600 | C + SGST 18% I/P
746530 | C BLDG 6th FLOOR FLAT GRANITE WORK UMBAR PATTI | RMT | 13.0000 | 13.0000 | 419185 | Black Leather FBV | SQM | 15.2100 | 1397.1700 | 821.001.001.001.011.010.016. | 1184.0400 | Material | 416 | 3241.6600 | C + SGST 18% I/P
746531 | C BLDG 6th FLOOR FLAT GRANITE WORK TOILET FRAME | RMT | 91.0000 | 91.0000 | 169557 | TOILET FRAME | RMT | 199.6800 | 460.2000 | 821.001.001.001.011.010.017. | 390.0000 | Labour | 0 | 14017.5400
746531 | C BLDG 6th FLOOR FLAT GRANITE WORK TOILET FRAME | RMT | 91.0000 | 91.0000 | 419186 | ARADLITE | KG | 13.6500 | 1475.0000 | 821.001.001.001.011.010.017. | 1250.0000 | Material | 416 | 3071.2600 | C + SGST 18% I/P
746531 | C BLDG 6th FLOOR FLAT GRANITE WORK TOILET FRAME | RMT | 91.0000 | 91.0000 | 419188 | GRANITE | SQM | 32.2100 | 1524.5600 | 821.001.001.001.011.010.017. | 1292.0000 | Material | 416 | 7490.7600 | C + SGST 18% I/P
746531 | C BLDG 6th FLOOR FLAT GRANITE WORK TOILET FRAME | RMT | 91.0000 | 91.0000 | 410373 | TILE ADHESIVE (20KG) type 2 | BAG | 13.6500 | 713.9000 | 821.001.001.001.011.010.017. | 605.0000 | Material | 416 | 1486.4800 | C + SGST 18% I/P
746532 | C BLDG 6th FLOOR COMMON LOBBY GRANITE WORK | RMT | 16.3500 | 16.3500 | 169422 | LIFT DOOR FRAME | RMT | 16.3500 | 460.2000 | 821.001.001.001.011.010.018. | 390.0000 | Labour | 0 | 1147.7700
746532 | C BLDG 6th FLOOR COMMON LOBBY GRANITE WORK | RMT | 16.3500 | 16.3500 | 419185 | Black Leather FBV | SQM | 151.7280 | 1397.1700 | 821.001.001.001.011.010.018. | 1184.0400 | Material | 416 | 32337.3600 | C + SGST 18% I/P
746532 | C BLDG 6th FLOOR COMMON LOBBY GRANITE WORK | RMT | 16.3500 | 16.3500 | 410373 | TILE ADHESIVE (20KG) type 2 | BAG | 0.0000 | 713.9000 | 821.001.001.001.011.010.018. | 605.0000 | Material | 416 | 0.0000 | C + SGST 18% I/P
746532 | C BLDG 6th FLOOR COMMON LOBBY GRANITE WORK | RMT | 16.3500 | 16.3500 | 417594 | TILE ADHESIVE TYPE-3 20KG | BAG | 7.8480 | 359.9000 | 821.001.001.001.011.010.018. | 305.0000 | Material | 416 | 430.8600 | C + SGST 18% I/P
746533 | C BLDG 6th FLOOR FLAT WINDOW FRAME GRANITE WORK | RMT | 36.0000 | 36.0000 | 169427 | WINDOW SILL | RMT | 36.0000 | 211.2200 | 821.001.001.001.011.010.019. | 179.0000 | Labour | 0 | 1159.9200
746533 | C BLDG 6th FLOOR FLAT WINDOW FRAME GRANITE WORK | RMT | 36.0000 | 36.0000 | 419186 | ARADLITE | KG | 5.4000 | 1475.0000 | 821.001.001.001.011.010.019. | 1250.0000 | Material | 416 | 1215.0000 | C + SGST 18% I/P
746533 | C BLDG 6th FLOOR FLAT WINDOW FRAME GRANITE WORK | RMT | 36.0000 | 36.0000 | 419185 | Black Leather FBV | SQM | 4.1500 | 1397.1700 | 821.001.001.001.011.010.019. | 1184.0400 | Material | 416 | 884.4800 | C + SGST 18% I/P
746533 | C BLDG 6th FLOOR FLAT WINDOW FRAME GRANITE WORK | RMT | 36.0000 | 36.0000 | 419532 | Dark Grey FBV | SQM | 4.1500 | 1.1800 | 821.001.001.001.011.010.019. | 1.0000 | Material | 416 | 0.7400 | C + SGST 18% I/P
746533 | C BLDG 6th FLOOR FLAT WINDOW FRAME GRANITE WORK | RMT | 36.0000 | 36.0000 | 410373 | TILE ADHESIVE (20KG) type 2 | BAG | 5.4000 | 713.9000 | 821.001.001.001.011.010.019. | 605.0000 | Material | 416 | 588.0600 | C + SGST 18% I/P
746534 | C BLDG 6th FLOOR STAIRCASE RISER GRANITE WORK | RMT | 13.0000 | 13.0000 | 169722 | Ready Made Riser Fixings | RMT | 13.0000 | 211.2200 | 821.001.001.001.011.010.020. | 179.0000 | Labour | 0 | 418.8600
746534 | C BLDG 6th FLOOR STAIRCASE RISER GRANITE WORK | RMT | 13.0000 | 13.0000 | 417572 | CEMENT OPC 53 GRADE | BAG | 2.9900 | 336.3000 | 821.001.001.001.011.010.020. | 285.0000 | Material | 416 | 153.3800 | C + SGST 18% I/P
746534 | C BLDG 6th FLOOR STAIRCASE RISER GRANITE WORK | RMT | 13.0000 | 13.0000 | 419327 | Readymade Risers | SQM | 14.3000 | 635.0800 | 821.001.001.001.011.010.020. | 538.2000 | Material | 416 | 1385.3200 | C + SGST 18% I/P
746535 | C BLDG 6th FLOOR STAIRCASE TRADE GRANITE WORK | RMT | 20.2500 | 20.2500 | 169723 | Ready Made Tread Fixings | RMT | 20.2500 | 211.2200 | 821.001.001.001.011.010.021. | 179.0000 | Labour | 0 | 652.4600
746535 | C BLDG 6th FLOOR STAIRCASE TRADE GRANITE WORK | RMT | 20.2500 | 20.2500 | 417572 | CEMENT OPC 53 GRADE | BAG | 4.6575 | 336.3000 | 821.001.001.001.011.010.021. | 285.0000 | Material | 416 | 238.9400 | C + SGST 18% I/P
746535 | C BLDG 6th FLOOR STAIRCASE TRADE GRANITE WORK | RMT | 20.2500 | 20.2500 | 419325 | Readymade Tread | SQM | 22.2750 | 317.5400 | 821.001.001.001.011.010.021. | 269.1000 | Material | 416 | 1078.9600 | C + SGST 18% I/P
746538 | C BLDG 6th FLOOR FLAT VENTILATOR GRANITE WORK | RMT | 77.0000 | 77.0000 | 169549 | FLAT VENTILATOR GRANITE WORK | RMT | 77.0000 | 211.2200 | 821.001.001.001.011.010.022. | 179.0000 | Labour | 0 | 2480.9400
746538 | C BLDG 6th FLOOR FLAT VENTILATOR GRANITE WORK | RMT | 77.0000 | 77.0000 | 419186 | ARADLITE | KG | 11.5500 | 1475.0000 | 821.001.001.001.011.010.022. | 1250.0000 | Material | 416 | 2598.7600 | C + SGST 18% I/P
746538 | C BLDG 6th FLOOR FLAT VENTILATOR GRANITE WORK | RMT | 77.0000 | 77.0000 | 419185 | Black Leather FBV | SQM | 6.2100 | 1397.1700 | 821.001.001.001.011.010.022. | 1184.0400 | Material | 416 | 1323.5200 | C + SGST 18% I/P
746538 | C BLDG 6th FLOOR FLAT VENTILATOR GRANITE WORK | RMT | 77.0000 | 77.0000 | 410373 | TILE ADHESIVE (20KG) type 2 | BAG | 11.5500 | 713.9000 | 821.001.001.001.011.010.022. | 605.0000 | Material | 416 | 1257.8000 | C + SGST 18% I/P
746539 | C BLDG 6th FLOOR DRY BALCONY DRY TOP GRANITE WORK | RMT | 18.0000 | 18.0000 | 169548 | DRY BALCONY WALL TOP - Granite | RMT | 18.0000 | 211.2200 | 821.001.001.001.011.010.023. | 179.0000 | Labour | 0 | 579.9600
746539 | C BLDG 6th FLOOR DRY BALCONY DRY TOP GRANITE WORK | RMT | 18.0000 | 18.0000 | 419186 | ARADLITE | KG | 2.7000 | 1475.0000 | 821.001.001.001.011.010.023. | 1250.0000 | Material | 416 | 607.5000 | C + SGST 18% I/P
746539 | C BLDG 6th FLOOR DRY BALCONY DRY TOP GRANITE WORK | RMT | 18.0000 | 18.0000 | 419185 | Black Leather FBV | SQM | 21.0600 | 1397.1700 | 821.001.001.001.011.010.023. | 1184.0400 | Material | 416 | 4488.4600 | C + SGST 18% I/P
746539 | C BLDG 6th FLOOR DRY BALCONY DRY TOP GRANITE WORK | RMT | 18.0000 | 18.0000 | 410373 | TILE ADHESIVE (20KG) type 2 | BAG | 2.7000 | 713.9000 | 821.001.001.001.011.010.023. | 605.0000 | Material | 416 | 294.0400 | C + SGST 18% I/P
752967 | C BLDG 6TH FLOOR Wash Basin Counter | NO | 0.0000 | 0.0000 | 164679 | Basin Counter Fixing Labour | NO | 12.0000 | 1200.0000 | 821.001.001.001.011.010.024. | 1200.0000 | Labour | 0 | 0.0000
752967 | C BLDG 6TH FLOOR Wash Basin Counter | NO | 0.0000 | 0.0000 | 170358 | Wash Basin Counter | SQM | 0.0000 | 0.0000 | 821.001.001.001.011.010.024. | 1.0000 | Labour | 0 | 0.0000
752967 | C BLDG 6TH FLOOR Wash Basin Counter | NO | 0.0000 | 0.0000 | 419339 | ARALDITE | KG | 0.0000 | 1.1800 | 821.001.001.001.011.010.024. | 1.0000 | Material | 416 | 0.0000 | C + SGST 18% I/P
752967 | C BLDG 6TH FLOOR Wash Basin Counter | NO | 0.0000 | 0.0000 | 419185 | Black Leather FBV | SQM | 8.2000 | 1397.1700 | 821.001.001.001.011.010.024. | 1184.0400 | Material | 416 | 1747.6400 | C + SGST 18% I/P
746934 | C BLDG 6th FLOOR KITCHEN PLATFORM | RMT | 89.0000 | 89.0000 | 169840 | KITCHEN OOTA VERTICAL | NO | 12.0000 | 1.1800 | 821.001.001.001.011.010.025. | 1.0000 | Labour | 0 | 2.1600
746934 | C BLDG 6th FLOOR KITCHEN PLATFORM | RMT | 89.0000 | 89.0000 | 169562 | KITCHEN Otta | RMT | 57.1200 | 2490.9800 | 821.001.001.001.011.010.025. | 2111.0000 | Labour | 0 | 21704.4600
746934 | C BLDG 6th FLOOR KITCHEN PLATFORM | RMT | 89.0000 | 89.0000 | 171227 | Kitchen Otta Skirting | RMT | 79.4400 | 1.1800 | 821.001.001.001.011.010.025. | 1.0000 | Labour | 0 | 14.3000
746934 | C BLDG 6th FLOOR KITCHEN PLATFORM | RMT | 89.0000 | 89.0000 | 419186 | ARADLITE | KG | 19.5800 | 1475.0000 | 821.001.001.001.011.010.025. | 1250.0000 | Material | 416 | 4405.5000 | C + SGST 18% I/P
746934 | C BLDG 6th FLOOR KITCHEN PLATFORM | RMT | 89.0000 | 89.0000 | 416723 | FBV STAR DARK GREY 2400X800 | SQFT | 743.0874 | 128.6200 | 821.001.001.001.011.010.025. | 109.0000 | Material | 416 | 14579.3800 | C + SGST 18% I/P
749541 | C BLDG 6th FLOOR LEDGE WALL TOILET | RMT | 21.0000 | 21.0000 | 169755 | TOILET LEDGE WALL TOP | RMT | 66.8400 | 212.4000 | 821.001.001.001.011.010.026. | 180.0000 | Labour | 0 | 2165.6200
749541 | C BLDG 6th FLOOR LEDGE WALL TOILET | RMT | 21.0000 | 21.0000 | 419186 | ARADLITE | KG | 3.1500 | 1475.0000 | 821.001.001.001.011.010.026. | 1250.0000 | Material | 416 | 708.7600 | C + SGST 18% I/P
749541 | C BLDG 6th FLOOR LEDGE WALL TOILET | RMT | 21.0000 | 21.0000 | 419185 | Black Leather FBV | SQM | 4.1500 | 1397.1700 | 821.001.001.001.011.010.026. | 1184.0400 | Material | 416 | 884.4800 | C + SGST 18% I/P
749541 | C BLDG 6th FLOOR LEDGE WALL TOILET | RMT | 21.0000 | 21.0000 | 410373 | TILE ADHESIVE (20KG) type 2 | BAG | 3.1500 | 713.9000 | 821.001.001.001.011.010.026. | 605.0000 | Material | 416 | 343.0400 | C + SGST 18% I/P
746544 | C BLDG 7th FLOOR FLAT MAIN FLOORING | SQM | 485.0000 | 485.0000 | 169388 | TILE FLOORING LABOUR (600X600) | SQM | 573.4980 | 302.0800 | 821.001.001.001.011.011.001. | 256.0000 | Labour | 0 | 26426.7900
746544 | C BLDG 7th FLOOR FLAT MAIN FLOORING | SQM | 485.0000 | 485.0000 | 417572 | CEMENT OPC 53 GRADE | BAG | 126.1000 | 336.3000 | 821.001.001.001.011.011.001. | 285.0000 | Material | 416 | 6468.9400 | C + SGST 18% I/P
746544 | C BLDG 7th FLOOR FLAT MAIN FLOORING | SQM | 485.0000 | 485.0000 | 410198 | CRUSHED SAND | BRASS | 7.8085 | 3622.5000 | 821.001.001.001.011.011.001. | 3450.0000 | Material | 426 | 1346.9600 | C + SGST 5% I/P
746544 | C BLDG 7th FLOOR FLAT MAIN FLOORING | SQM | 485.0000 | 485.0000 | 410202 | GRIT | BRASS | 7.8085 | 3622.5000 | 821.001.001.001.011.011.001. | 3450.0000 | Material | 426 | 1346.9600 | C + SGST 5% I/P
746544 | C BLDG 7th FLOOR FLAT MAIN FLOORING | SQM | 485.0000 | 485.0000 | 419162 | SPRENZA WHITE 600x600 MM | SQM | 533.5000 | 407.1000 | 821.001.001.001.011.011.001. | 345.0000 | Material | 416 | 33130.3600 | C + SGST 18% I/P
746544 | C BLDG 7th FLOOR FLAT MAIN FLOORING | SQM | 485.0000 | 485.0000 | 419168 | TILE PROTECTOR SHEETS | SQM | 485.0000 | 57.1600 | 821.001.001.001.011.011.001. | 48.4400 | Material | 416 | 4228.8200 | C + SGST 18% I/P
746544 | C BLDG 7th FLOOR FLAT MAIN FLOORING | SQM | 485.0000 | 485.0000 | 415787 | WHITE CEMENT | KG | 106.7000 | 1.1800 | 821.001.001.001.011.011.001. | 1.0000 | Material | 416 | 19.2000 | C + SGST 18% I/P
746545 | C BLDG 7th FLOOR MASTER BEDROOM FLOORING | SQM | 141.1400 | 141.1400 | 169738 | TILES FLOORING LABOUR (200X1200) | SQM | 141.1400 | 289.1000 | 821.001.001.001.011.011.002. | 245.0000 | Labour | 0 | 6224.2700
746545 | C BLDG 7th FLOOR MASTER BEDROOM FLOORING | SQM | 141.1400 | 141.1400 | 419163 | ARMILO RED WOODEN 200 X1200 MM | SQM | 155.2540 | 34.2200 | 821.001.001.001.011.011.002. | 29.0000 | Material | 416 | 810.4200 | C + SGST 18% I/P
746545 | C BLDG 7th FLOOR MASTER BEDROOM FLOORING | SQM | 141.1400 | 141.1400 | 417572 | CEMENT OPC 53 GRADE | BAG | 36.6964 | 336.3000 | 821.001.001.001.011.011.002. | 285.0000 | Material | 416 | 1882.5200 | C + SGST 18% I/P
746545 | C BLDG 7th FLOOR MASTER BEDROOM FLOORING | SQM | 141.1400 | 141.1400 | 410198 | CRUSHED SAND | BRASS | 2.2724 | 3622.5000 | 821.001.001.001.011.011.002. | 3450.0000 | Material | 426 | 391.9800 | C + SGST 5% I/P
746545 | C BLDG 7th FLOOR MASTER BEDROOM FLOORING | SQM | 141.1400 | 141.1400 | 410202 | GRIT | BRASS | 2.2724 | 3622.5000 | 821.001.001.001.011.011.002. | 3450.0000 | Material | 426 | 391.9800 | C + SGST 5% I/P
746545 | C BLDG 7th FLOOR MASTER BEDROOM FLOORING | SQM | 141.1400 | 141.1400 | 419168 | TILE PROTECTOR SHEETS | SQM | 141.1400 | 57.1600 | 821.001.001.001.011.011.002. | 48.4400 | Material | 416 | 1230.6200 | C + SGST 18% I/P
746545 | C BLDG 7th FLOOR MASTER BEDROOM FLOORING | SQM | 141.1400 | 141.1400 | 415787 | WHITE CEMENT | KG | 30.3874 | 1.1800 | 821.001.001.001.011.011.002. | 1.0000 | Material | 416 | 5.4800 | C + SGST 18% I/P
746546 | C BLDG 7th FLOOR MASTER TOILET FLOORING | SQM | 31.2400 | 31.2400 | 169391 | Tile Flooring Labours (300x300) | SQM | 25.0000 | 302.0800 | 821.001.001.001.011.011.003. | 256.0000 | Labour | 0 | 1152.0000
746546 | C BLDG 7th FLOOR MASTER TOILET FLOORING | SQM | 31.2400 | 31.2400 | 417572 | CEMENT OPC 53 GRADE | BAG | 8.1224 | 336.3000 | 821.001.001.001.011.011.003. | 285.0000 | Material | 416 | 416.6800 | C + SGST 18% I/P
746546 | C BLDG 7th FLOOR MASTER TOILET FLOORING | SQM | 31.2400 | 31.2400 | 410198 | CRUSHED SAND | BRASS | 0.5030 | 3622.4900 | 821.001.001.001.011.011.003. | 3450.0000 | Material | 426 | 86.7600 | C + SGST 5% I/P
746546 | C BLDG 7th FLOOR MASTER TOILET FLOORING | SQM | 31.2400 | 31.2400 | 410202 | GRIT | BRASS | 0.5030 | 3622.4900 | 821.001.001.001.011.011.003. | 3450.0000 | Material | 426 | 86.7600 | C + SGST 5% I/P
746546 | C BLDG 7th FLOOR MASTER TOILET FLOORING | SQM | 31.2400 | 31.2400 | 417018 | TERSSCO MALACHITE 300x300 mm | SQFT | 0.0000 | 28.3200 | 821.001.001.001.011.011.003. | 24.0000 | Material | 416 | 0.0000 | C + SGST 18% I/P
746546 | C BLDG 7th FLOOR MASTER TOILET FLOORING | SQM | 31.2400 | 31.2400 | 419340 | TERSSCO MALACHITE 300x300mm | SQM | 34.3640 | 304.8400 | 821.001.001.001.011.011.003. | 258.3400 | Material | 416 | 1597.9600 | C + SGST 18% I/P
746546 | C BLDG 7th FLOOR MASTER TOILET FLOORING | SQM | 31.2400 | 31.2400 | 415787 | WHITE CEMENT | KG | 6.7260 | 1.1800 | 821.001.001.001.011.011.003. | 1.0000 | Material | 416 | 1.2200 | C + SGST 18% I/P
746547 | C BLDG 7th FLOOR COMMON TOILET FLOORING | SQM | 31.2400 | 31.2400 | 169390 | TILE FLOORINF LABOUR (600X300) | SQM | 25.2546 | 302.0800 | 821.001.001.001.011.011.004. | 256.0000 | Labour | 0 | 1163.7300
746547 | C BLDG 7th FLOOR COMMON TOILET FLOORING | SQM | 31.2400 | 31.2400 | 417572 | CEMENT OPC 53 GRADE | BAG | 8.1224 | 336.3000 | 821.001.001.001.011.011.004. | 285.0000 | Material | 416 | 416.6800 | C + SGST 18% I/P
746547 | C BLDG 7th FLOOR COMMON TOILET FLOORING | SQM | 31.2400 | 31.2400 | 410198 | CRUSHED SAND | BRASS | 0.5030 | 3622.4900 | 821.001.001.001.011.011.004. | 3450.0000 | Material | 426 | 86.7600 | C + SGST 5% I/P
746547 | C BLDG 7th FLOOR COMMON TOILET FLOORING | SQM | 31.2400 | 31.2400 | 410202 | GRIT | BRASS | 0.5030 | 3622.4900 | 821.001.001.001.011.011.004. | 3450.0000 | Material | 426 | 86.7600 | C + SGST 5% I/P
746547 | C BLDG 7th FLOOR COMMON TOILET FLOORING | SQM | 31.2400 | 31.2400 | 419360 | PLUSAR DK 300X300MM | SQM | 0.0000 | 37.7600 | 821.001.001.001.011.011.004. | 32.0000 | Material | 416 | 0.0000 | C + SGST 18% I/P
746547 | C BLDG 7th FLOOR COMMON TOILET FLOORING | SQM | 31.2400 | 31.2400 | 419390 | PLUSAR DK 300X600MM | SQM | 34.3640 | 37.7600 | 821.001.001.001.011.011.004. | 32.0000 | Material | 416 | 197.9400 | C + SGST 18% I/P
746547 | C BLDG 7th FLOOR COMMON TOILET FLOORING | SQM | 31.2400 | 31.2400 | 415787 | WHITE CEMENT | KG | 6.7260 | 1.1800 | 821.001.001.001.011.011.004. | 1.0000 | Material | 416 | 1.2200 | C + SGST 18% I/P
746548 | C BLDG 7th FLOOR LOBBY FLOORING | SQM | 141.5100 | 141.5100 | 169388 | TILE FLOORING LABOUR (600X600) | SQM | 141.5100 | 302.0800 | 821.001.001.001.011.011.005. | 256.0000 | Labour | 0 | 6520.7800
746548 | C BLDG 7th FLOOR LOBBY FLOORING | SQM | 141.5100 | 141.5100 | 169737 | Tiles Flooring Labour (600x1200) | SQM | 141.1500 | 302.0800 | 821.001.001.001.011.011.005. | 256.0000 | Labour | 416 | 6504.1900 | C + SGST 18% I/P
746548 | C BLDG 7th FLOOR LOBBY FLOORING | SQM | 141.5100 | 141.5100 | 417572 | CEMENT OPC 53 GRADE | BAG | 36.7926 | 336.3000 | 821.001.001.001.011.011.005. | 285.0000 | Material | 416 | 1887.4600 | C + SGST 18% I/P
746548 | C BLDG 7th FLOOR LOBBY FLOORING | SQM | 141.5100 | 141.5100 | 410198 | CRUSHED SAND | BRASS | 2.2783 | 3622.5000 | 821.001.001.001.011.011.005. | 3450.0000 | Material | 426 | 393.0000 | C + SGST 5% I/P
746548 | C BLDG 7th FLOOR LOBBY FLOORING | SQM | 141.5100 | 141.5100 | 410202 | GRIT | BRASS | 2.2783 | 3622.5000 | 821.001.001.001.011.011.005. | 3450.0000 | Material | 426 | 393.0000 | C + SGST 5% I/P
746548 | C BLDG 7th FLOOR LOBBY FLOORING | SQM | 141.5100 | 141.5100 | 419162 | SPRENZA WHITE 600x600 MM | SQM | 155.6610 | 407.1000 | 821.001.001.001.011.011.005. | 345.0000 | Material | 416 | 9666.5400 | C + SGST 18% I/P
746548 | C BLDG 7th FLOOR LOBBY FLOORING | SQM | 141.5100 | 141.5100 | 419168 | TILE PROTECTOR SHEETS | SQM | 141.5100 | 57.1600 | 821.001.001.001.011.011.005. | 48.4400 | Material | 416 | 1233.8600 | C + SGST 18% I/P
746548 | C BLDG 7th FLOOR LOBBY FLOORING | SQM | 141.5100 | 141.5100 | 419599 | VARMORA - LISA BIANCO | SQM | 14.8564 | 1.1800 | 821.001.001.001.011.011.005. | 1.0000 | Material | 416 | 2.6800 | C + SGST 18% I/P
746548 | C BLDG 7th FLOOR LOBBY FLOORING | SQM | 141.5100 | 141.5100 | 419598 | VARMORA ASH FORD WHISKY | SQM | 32.8830 | 1.1800 | 821.001.001.001.011.011.005. | 1.0000 | Material | 416 | 5.9200 | C + SGST 18% I/P
746548 | C BLDG 7th FLOOR LOBBY FLOORING | SQM | 141.5100 | 141.5100 | 419597 | VARMORA INFINTIY ASTRUS MUSTARD | SQM | 15.8840 | 1.1800 | 821.001.001.001.011.011.005. | 1.0000 | Material | 416 | 2.8600 | C + SGST 18% I/P
746548 | C BLDG 7th FLOOR LOBBY FLOORING | SQM | 141.5100 | 141.5100 | 419596 | VARMORA INFINTIY TORMENT IVORY | SQM | 78.7670 | 1.1800 | 821.001.001.001.011.011.005. | 1.0000 | Material | 416 | 14.1800 | C + SGST 18% I/P
746548 | C BLDG 7th FLOOR LOBBY FLOORING | SQM | 141.5100 | 141.5100 | 415787 | WHITE CEMENT | KG | 30.4671 | 1.1800 | 821.001.001.001.011.011.005. | 1.0000 | Material | 416 | 5.4800 | C + SGST 18% I/P
746549 | C BLDG 7th FLOOR BALCONY FLOORING | SQM | 74.1800 | 74.1800 | 169391 | Tile Flooring Labours (300x300) | SQM | 72.6168 | 302.0800 | 821.001.001.001.011.011.006. | 256.0000 | Labour | 0 | 3346.1800
746549 | C BLDG 7th FLOOR BALCONY FLOORING | SQM | 74.1800 | 74.1800 | 417572 | CEMENT OPC 53 GRADE | BAG | 19.2868 | 336.3000 | 821.001.001.001.011.011.006. | 285.0000 | Material | 416 | 989.4200 | C + SGST 18% I/P
746549 | C BLDG 7th FLOOR BALCONY FLOORING | SQM | 74.1800 | 74.1800 | 410198 | CRUSHED SAND | BRASS | 1.1943 | 3622.5000 | 821.001.001.001.011.011.006. | 3450.0000 | Material | 426 | 206.0200 | C + SGST 5% I/P
746549 | C BLDG 7th FLOOR BALCONY FLOORING | SQM | 74.1800 | 74.1800 | 419320 | FLORENCIA 300X300MM | SQM | 75.6636 | 306.7400 | 821.001.001.001.011.011.006. | 259.9500 | Material | 416 | 3540.3800 | C + SGST 18% I/P
746549 | C BLDG 7th FLOOR BALCONY FLOORING | SQM | 74.1800 | 74.1800 | 419324 | FLORENCIA BLACK 300X300MM | SQM | 39 | 306.7400 | 821.001.001.001.011.011.006. | 259.9500 | Material | 416 | 300.2400 | C + SGST 18% I/P
746549 | C BLDG 7th FLOOR BALCONY FLOORING | SQM | 74.1800 | 74.1800 | 410202 | GRIT | BRASS | 1.1943 | 3622.5000 | 821.001.001.001.011.011.006. | 3450.0000 | Material | 426 | 206.0200 | C + SGST 5% I/P
746549 | C BLDG 7th FLOOR BALCONY FLOORING | SQM | 74.1800 | 74.1800 | 415787 | WHITE CEMENT | KG | 16.3196 | 1.1800 | 821.001.001.001.011.011.006. | 1.0000 | Material | 416 | 2.9400 | C + SGST 18% I/P
746550 | C BLDG 7th FLOOR FLAT MAIN SKIRTING | RMT | 540.1800 | 540.1800 | 169719 | Tile Skirting Labours - 600x600mm | RMT | 882.0000 | 88.5000 | 821.001.001.001.011.011.007. | 75.0000 | Labour | 0 | 11907.0000
746550 | C BLDG 7th FLOOR FLAT MAIN SKIRTING | RMT | 540.1800 | 540.1800 | 419162 | SPRENZA WHITE 600x600 MM | SQM | 44.5649 | 407.1000 | 821.001.001.001.011.011.007. | 345.0000 | Material | 416 | 2767.4800 | C + SGST 18% I/P
746550 | C BLDG 7th FLOOR FLAT MAIN SKIRTING | RMT | 540.1800 | 540.1800 | 410373 | TILE ADHESIVE (20KG) type 2 | BAG | 8.9130 | 713.9000 | 821.001.001.001.011.011.007. | 605.0000 | Material | 416 | 970.6200 | C + SGST 18% I/P
746550 | C BLDG 7th FLOOR FLAT MAIN SKIRTING | RMT | 540.1800 | 540.1800 | 415787 | WHITE CEMENT | KG | 27.0090 | 1.1800 | 821.001.001.001.011.011.007. | 1.0000 | Material | 416 | 4.8600 | C + SGST 18% I/P
746551 | C BLDG 7th FLOOR MASTER BEDROOM SKIRTING | RMT | 122.2800 | 122.2800 | 169733 | TILES SKIRTING LABOUR (200X1200) | RMT | 122.2800 | 88.5000 | 821.001.001.001.011.011.008. | 75.0000 | Labour | 0 | 1650.7800
746551 | C BLDG 7th FLOOR MASTER BEDROOM SKIRTING | RMT | 122.2800 | 122.2800 | 419163 | ARMILO RED WOODEN 200 X1200 MM | SQM | 10.0881 | 34.2200 | 821.001.001.001.011.011.008. | 29.0000 | Material | 416 | 52.6600 | C + SGST 18% I/P
746551 | C BLDG 7th FLOOR MASTER BEDROOM SKIRTING | RMT | 122.2800 | 122.2800 | 410373 | TILE ADHESIVE (20KG) type 2 | BAG | 2.0176 | 713.9000 | 821.001.001.001.011.011.008. | 605.0000 | Material | 416 | 219.7200 | C + SGST 18% I/P
746551 | C BLDG 7th FLOOR MASTER BEDROOM SKIRTING | RMT | 122.2800 | 122.2800 | 415787 | WHITE CEMENT | KG | 6.1140 | 1.1800 | 821.001.001.001.011.011.008. | 1.0000 | Material | 416 | 1.1000 | C + SGST 18% I/P
746552 | C BLDG 7th FLOOR COMMON LOBBY SKIRTING | RMT | 146.1400 | 146.1400 | 169739 | Tile Skirting Labours - 600x1200mm | SQM | 146.1400 | 95.5800 | 821.001.001.001.011.011.009. | 81.0000 | Labour | 0 | 2130.7200
746552 | C BLDG 7th FLOOR COMMON LOBBY SKIRTING | RMT | 146.1400 | 146.1400 | 171333 | Tile Skirting Labours- 600x1200mm | RMT | 146.1400 | 1.1800 | 821.001.001.001.011.011.009. | 1.0000 | Labour | 416 | 26.3100 | C + SGST 18% I/P
746552 | C BLDG 7th FLOOR COMMON LOBBY SKIRTING | RMT | 146.1400 | 146.1400 | 419361 | Ash Ford Whisky Glazed ( 1200x600) | SQM | 12.0566 | 538.0800 | 821.001.001.001.011.011.009. | 456.0000 | Material | 416 | 989.6000 | C + SGST 18% I/P
746552 | C BLDG 7th FLOOR COMMON LOBBY SKIRTING | RMT | 146.1400 | 146.1400 | 410373 | TILE ADHESIVE (20KG) type 2 | BAG | 2.4113 | 713.9000 | 821.001.001.001.011.011.009. | 605.0000 | Material | 416 | 262.6000 | C + SGST 18% I/P
746552 | C BLDG 7th FLOOR COMMON LOBBY SKIRTING | RMT | 146.1400 | 146.1400 | 419599 | VARMORA - LISA BIANCO | SQM | 10.8840 | 1.1800 | 821.001.001.001.011.011.009. | 1.0000 | Material | 416 | 1.9600 | C + SGST 18% I/P
746552 | C BLDG 7th FLOOR COMMON LOBBY SKIRTING | RMT | 146.1400 | 146.1400 | 415787 | WHITE CEMENT | KG | 7.3070 | 1.1800 | 821.001.001.001.011.011.009. | 1.0000 | Material | 416 | 1.3200 | C + SGST 18% I/P
746553 | C BLDG 7th FLOOR BALCONY SKIRTING | RMT | 140.4200 | 140.4200 | 169721 | Tiles Skirting Labour (300x300) | RMT | 140.4200 | 88.5000 | 821.001.001.001.011.011.010. | 75.0000 | Labour | 0 | 1895.6700
746553 | C BLDG 7th FLOOR BALCONY SKIRTING | RMT | 140.4200 | 140.4200 | 419320 | FLORENCIA 300X300MM | SQM | 11.5847 | 306.7400 | 821.001.001.001.011.011.010. | 259.9500 | Material | 416 | 542.0600 | C + SGST 18% I/P
746553 | C BLDG 7th FLOOR BALCONY SKIRTING | RMT | 140.4200 | 140.4200 | 410373 | TILE ADHESIVE (20KG) type 2 | BAG | 2.3169 | 713.9000 | 821.001.001.001.011.011.010. | 605.0000 | Material | 416 | 252.3000 | C + SGST 18% I/P
746553 | C BLDG 7th FLOOR BALCONY SKIRTING | RMT | 140.4200 | 140.4200 | 415787 | WHITE CEMENT | KG | 7.0210 | 1.1800 | 821.001.001.001.011.011.010. | 1.0000 | Material | 416 | 1.2600 | C + SGST 18% I/P
746554 | C BLDG 7th FLOOR Staircase Landings Flooring | SQM | 23.8300 | 23.8300 | 169388 | TILE FLOORING LABOUR (600X600) | SQM | 23.8300 | 302.0800 | 821.001.001.001.011.011.011. | 256.0000 | Labour | 0 | 1098.0900
746554 | C BLDG 7th FLOOR Staircase Landings Flooring | SQM | 23.8300 | 23.8300 | 417572 | CEMENT OPC 53 GRADE | BAG | 6.1958 | 336.3000 | 821.001.001.001.011.011.011. | 285.0000 | Material | 416 | 317.8400 | C + SGST 18% I/P
746554 | C BLDG 7th FLOOR Staircase Landings Flooring | SQM | 23.8300 | 23.8300 | 410198 | CRUSHED SAND | BRASS | 0.3837 | 3622.4800 | 821.001.001.001.011.011.011. | 3450.0000 | Material | 426 | 66.1800 | C + SGST 5% I/P
746554 | C BLDG 7th FLOOR Staircase Landings Flooring | SQM | 23.8300 | 23.8300 | 410202 | GRIT | BRASS | 0.3837 | 3622.4800 | 821.001.001.001.011.011.011. | 3450.0000 | Material | 426 | 66.1800 | C + SGST 5% I/P
746554 | C BLDG 7th FLOOR Staircase Landings Flooring | SQM | 23.8300 | 23.8300 | 419162 | SPRENZA WHITE 600x600 MM | SQM | 26.2130 | 407.1000 | 821.001.001.001.011.011.011. | 345.0000 | Material | 416 | 1627.8200 | C + SGST 18% I/P
746554 | C BLDG 7th FLOOR Staircase Landings Flooring | SQM | 23.8300 | 23.8300 | 419168 | TILE PROTECTOR SHEETS | SQM | 23.8300 | 57.1600 | 821.001.001.001.011.011.011. | 48.4400 | Material | 416 | 207.7800 | C + SGST 18% I/P
746554 | C BLDG 7th FLOOR Staircase Landings Flooring | SQM | 23.8300 | 23.8300 | 415787 | WHITE CEMENT | KG | 5.1306 | 1.1800 | 821.001.001.001.011.011.011. | 1.0000 | Material | 416 | 0.9200 | C + SGST 18% I/P
746555 | C BLDG 7th FLOOR COMMON TOILET DADO | SQM | 172.0000 | 172.0000 | 169810 | Tile Dado (300x600) | SQM | 147.8832 | 383.5000 | 821.001.001.001.011.011.012. | 325.0000 | Labour | 0 | 8651.1700
746555 | C BLDG 7th FLOOR COMMON TOILET DADO | SQM | 172.0000 | 172.0000 | 419164 | PLUSAR HL 300X600 MM | SQM | 37.8400 | 1028.9600 | 821.001.001.001.011.011.012. | 872.0000 | Material | 416 | 5939.3600 | C + SGST 18% I/P
746555 | C BLDG 7th FLOOR COMMON TOILET DADO | SQM | 172.0000 | 172.0000 | 419165 | PLUSAR LT 300X600 MM | SQM | 151.3600 | 1028.9600 | 821.001.001.001.011.011.012. | 872.0000 | Material | 416 | 23757.4600 | C + SGST 18% I/P
746555 | C BLDG 7th FLOOR COMMON TOILET DADO | SQM | 172.0000 | 172.0000 | 410373 | TILE ADHESIVE (20KG) type 2 | BAG | 86.0000 | 713.9000 | 821.001.001.001.011.011.012. | 605.0000 | Material | 416 | 9365.4000 | C + SGST 18% I/P
746555 | C BLDG 7th FLOOR COMMON TOILET DADO | SQM | 172.0000 | 172.0000 | 415787 | WHITE CEMENT | KG | 37.8400 | 1.1800 | 821.001.001.001.011.011.012. | 1.0000 | Material | 416 | 6.8200 | C + SGST 18% I/P
746557 | C BLDG 7th FLOOR MASTER TOILET DADO | SQM | 182.0000 | 182.0000 | 169810 | Tile Dado (300x600) | SQM | 147.1620 | 383.5000 | 821.001.001.001.011.011.013. | 325.0000 | Labour | 0 | 8608.9800
746557 | C BLDG 7th FLOOR MASTER TOILET DADO | SQM | 182.0000 | 182.0000 | 410373 | TILE ADHESIVE (20KG) type 2 | BAG | 98.2800 | 713.9000 | 821.001.001.001.011.011.013. | 605.0000 | Material | 416 | 10702.7000 | C + SGST 18% I/P
746557 | C BLDG 7th FLOOR MASTER TOILET DADO | SQM | 182.0000 | 182.0000 | 415787 | WHITE CEMENT | KG | 40.0400 | 1.1800 | 821.001.001.001.011.011.013. | 1.0000 | Material | 416 | 7.2000 | C + SGST 18% I/P
746557 | C BLDG 7th FLOOR MASTER TOILET DADO | SQM | 182.0000 | 182.0000 | 419167 | YORK 300X600MM | SQM | 211.1200 | 1027.7800 | 821.001.001.001.011.011.013. | 871.0000 | Material | 416 | 33099.4000 | C + SGST 18% I/P
746558 | C BLDG 7th FLOOR KITCHEN DADO | SQM | 25.2100 | 25.2100 | 169388 | TILE FLOORING LABOUR (600X600) | SQM | 36.2520 | 302.0800 | 821.001.001.001.011.011.014. | 256.0000 | Labour | 0 | 1670.5000
746558 | C BLDG 7th FLOOR KITCHEN DADO | SQM | 25.2100 | 25.2100 | 419162 | SPRENZA WHITE 600x600 MM | SQM | 29.2436 | 407.1000 | 821.001.001.001.011.011.014. | 345.0000 | Material | 416 | 1816.0200 | C + SGST 18% I/P
746558 | C BLDG 7th FLOOR KITCHEN DADO | SQM | 25.2100 | 25.2100 | 410373 | TILE ADHESIVE (20KG) type 2 | BAG | 13.6134 | 713.9000 | 821.001.001.001.011.011.014. | 605.0000 | Material | 416 | 1482.5000 | C + SGST 18% I/P
746558 | C BLDG 7th FLOOR KITCHEN DADO | SQM | 25.2100 | 25.2100 | 415787 | WHITE CEMENT | KG | 5.5462 | 1.1800 | 821.001.001.001.011.011.014. | 1.0000 | Material | 416 | 1.0000 | C + SGST 18% I/P
746559 | C BLDG 7th FLOOR DRY BALCONY DADO | SQM | 45.0000 | 45.0000 | 169388 | TILE FLOORING LABOUR (600X600) | SQM | 67.4640 | 302.0800 | 821.001.001.001.011.011.015. | 256.0000 | Labour | 0 | 3108.7400
746559 | C BLDG 7th FLOOR DRY BALCONY DADO | SQM | 45.0000 | 45.0000 | 419162 | SPRENZA WHITE 600x600 MM | SQM | 52.2000 | 407.1000 | 821.001.001.001.011.011.015. | 345.0000 | Material | 416 | 3241.6200 | C + SGST 18% I/P
746559 | C BLDG 7th FLOOR DRY BALCONY DADO | SQM | 45.0000 | 45.0000 | 410373 | TILE ADHESIVE (20KG) type 2 | BAG | 24.3000 | 713.9000 | 821.001.001.001.011.011.015. | 605.0000 | Material | 416 | 2646.2800 | C + SGST 18% I/P
746559 | C BLDG 7th FLOOR DRY BALCONY DADO | SQM | 45.0000 | 45.0000 | 415787 | WHITE CEMENT | KG | 9.9000 | 1.1800 | 821.001.001.001.011.011.015. | 1.0000 | Material | 416 | 1.7800 | C + SGST 18% I/P
746561 | C BLDG 7th FLOOR FLAT GRANITE WORK UMBAR PATTI | RMT | 13.0000 | 13.0000 | 169556 | UMBRA PATTI | RMT | 15.6000 | 211.2200 | 821.001.001.001.011.011.016. | 179.0000 | Labour | 0 | 502.6300
746561 | C BLDG 7th FLOOR FLAT GRANITE WORK UMBAR PATTI | RMT | 13.0000 | 13.0000 | 419186 | ARADLITE | KG | 1.4300 | 1475.0100 | 821.001.001.001.011.011.016. | 1250.0000 | Material | 416 | 321.7600 | C + SGST 18% I/P
746561 | C BLDG 7th FLOOR FLAT GRANITE WORK UMBAR PATTI | RMT | 13.0000 | 13.0000 | 419185 | Black Leather FBV | SQM | 15.2100 | 1397.1700 | 821.001.001.001.011.011.016. | 1184.0400 | Material | 416 | 3241.6600 | C + SGST 18% I/P
746562 | C BLDG 7th FLOOR FLAT GRANITE WORK TOILET FRAME | RMT | 91.0000 | 91.0000 | 169557 | TOILET FRAME | RMT | 199.6800 | 460.2000 | 821.001.001.001.011.011.017. | 390.0000 | Labour | 0 | 14017.5400
746562 | C BLDG 7th FLOOR FLAT GRANITE WORK TOILET FRAME | RMT | 91.0000 | 91.0000 | 419186 | ARADLITE | KG | 13.6500 | 1475.0000 | 821.001.001.001.011.011.017. | 1250.0000 | Material | 416 | 3071.2600 | C + SGST 18% I/P
746562 | C BLDG 7th FLOOR FLAT GRANITE WORK TOILET FRAME | RMT | 91.0000 | 91.0000 | 419188 | GRANITE | SQM | 32.2100 | 1524.5600 | 821.001.001.001.011.011.017. | 1292.0000 | Material | 416 | 7490.7600 | C + SGST 18% I/P
746562 | C BLDG 7th FLOOR FLAT GRANITE WORK TOILET FRAME | RMT | 91.0000 | 91.0000 | 410373 | TILE ADHESIVE (20KG) type 2 | BAG | 13.6500 | 713.9000 | 821.001.001.001.011.011.017. | 605.0000 | Material | 416 | 1486.4800 | C + SGST 18% I/P
746563 | C BLDG 7th FLOOR COMMON LOBBY GRANITE WORK | RMT | 16.3500 | 16.3500 | 169422 | LIFT DOOR FRAME | RMT | 16.3500 | 460.2000 | 821.001.001.001.011.011.018. | 390.0000 | Labour | 0 | 1147.7700
746563 | C BLDG 7th FLOOR COMMON LOBBY GRANITE WORK | RMT | 16.3500 | 16.3500 | 419185 | Black Leather FBV | SQM | 151.7280 | 1397.1700 | 821.001.001.001.011.011.018. | 1184.0400 | Material | 416 | 32337.3600 | C + SGST 18% I/P
746563 | C BLDG 7th FLOOR COMMON LOBBY GRANITE WORK | RMT | 16.3500 | 16.3500 | 410373 | TILE ADHESIVE (20KG) type 2 | BAG | 0.0000 | 713.9000 | 821.001.001.001.011.011.018. | 605.0000 | Material | 416 | 0.0000 | C + SGST 18% I/P
746563 | C BLDG 7th FLOOR COMMON LOBBY GRANITE WORK | RMT | 16.3500 | 16.3500 | 417594 | TILE ADHESIVE TYPE-3 20KG | BAG | 7.8480 | 359.9000 | 821.001.001.001.011.011.018. | 305.0000 | Material | 416 | 430.8600 | C + SGST 18% I/P
746564 | C BLDG 7th FLOOR FLAT WINDOW FRAME GRANITE WORK | RMT | 36.0000 | 36.0000 | 169427 | WINDOW SILL | RMT | 36.0000 | 211.2200 | 821.001.001.001.011.011.019. | 179.0000 | Labour | 0 | 1159.9200
746564 | C BLDG 7th FLOOR FLAT WINDOW FRAME GRANITE WORK | RMT | 36.0000 | 36.0000 | 419186 | ARADLITE | KG | 5.4000 | 1475.0000 | 821.001.001.001.011.011.019. | 1250.0000 | Material | 416 | 1215.0000 | C + SGST 18% I/P
746564 | C BLDG 7th FLOOR FLAT WINDOW FRAME GRANITE WORK | RMT | 36.0000 | 36.0000 | 419185 | Black Leather FBV | SQM | 4.1500 | 1397.1700 | 821.001.001.001.011.011.019. | 1184.0400 | Material | 416 | 884.4800 | C + SGST 18% I/P
746564 | C BLDG 7th FLOOR FLAT WINDOW FRAME GRANITE WORK | RMT | 36.0000 | 36.0000 | 419532 | Dark Grey FBV | SQM | 4.1500 | 1.1800 | 821.001.001.001.011.011.019. | 1.0000 | Material | 416 | 0.7400 | C + SGST 18% I/P
746564 | C BLDG 7th FLOOR FLAT WINDOW FRAME GRANITE WORK | RMT | 36.0000 | 36.0000 | 410373 | TILE ADHESIVE (20KG) type 2 | BAG | 5.4000 | 713.9000 | 821.001.001.001.011.011.019. | 605.0000 | Material | 416 | 588.0600 | C + SGST 18% I/P
746565 | C BLDG 7th FLOOR STAIRCASE RISER GRANITE WORK | RMT | 13.0000 | 13.0000 | 169722 | Ready Made Riser Fixings | RMT | 13.0000 | 211.2200 | 821.001.001.001.011.011.020. | 179.0000 | Labour | 0 | 418.8600
746565 | C BLDG 7th FLOOR STAIRCASE RISER GRANITE WORK | RMT | 13.0000 | 13.0000 | 417572 | CEMENT OPC 53 GRADE | BAG | 2.9900 | 336.3000 | 821.001.001.001.011.011.020. | 285.0000 | Material | 416 | 153.3800 | C + SGST 18% I/P
746565 | C BLDG 7th FLOOR STAIRCASE RISER GRANITE WORK | RMT | 13.0000 | 13.0000 | 419327 | Readymade Risers | SQM | 14.3000 | 635.0800 | 821.001.001.001.011.011.020. | 538.2000 | Material | 416 | 1385.3200 | C + SGST 18% I/P
746566 | C BLDG 7th FLOOR STAIRCASE TRADE GRANITE WORK | RMT | 20.2500 | 20.2500 | 169723 | Ready Made Tread Fixings | RMT | 20.2500 | 211.2200 | 821.001.001.001.011.011.021. | 179.0000 | Labour | 0 | 652.4600
746566 | C BLDG 7th FLOOR STAIRCASE TRADE GRANITE WORK | RMT | 20.2500 | 20.2500 | 417572 | CEMENT OPC 53 GRADE | BAG | 4.6575 | 336.3000 | 821.001.001.001.011.011.021. | 285.0000 | Material | 416 | 238.9400 | C + SGST 18% I/P
746566 | C BLDG 7th FLOOR STAIRCASE TRADE GRANITE WORK | RMT | 20.2500 | 20.2500 | 419325 | Readymade Tread | SQM | 22.2750 | 317.5400 | 821.001.001.001.011.011.021. | 269.1000 | Material | 416 | 1078.9600 | C + SGST 18% I/P
746569 | C BLDG 7th FLOOR FLAT VENTILATOR GRANITE WORK | RMT | 77.0000 | 77.0000 | 169549 | FLAT VENTILATOR GRANITE WORK | RMT | 77.0000 | 211.2200 | 821.001.001.001.011.011.022. | 179.0000 | Labour | 0 | 2480.9400
746569 | C BLDG 7th FLOOR FLAT VENTILATOR GRANITE WORK | RMT | 77.0000 | 77.0000 | 419186 | ARADLITE | KG | 11.5500 | 1475.0000 | 821.001.001.001.011.011.022. | 1250.0000 | Material | 416 | 2598.7600 | C + SGST 18% I/P
746569 | C BLDG 7th FLOOR FLAT VENTILATOR GRANITE WORK | RMT | 77.0000 | 77.0000 | 419185 | Black Leather FBV | SQM | 6.2100 | 1397.1700 | 821.001.001.001.011.011.022. | 1184.0400 | Material | 416 | 1323.5200 | C + SGST 18% I/P
746569 | C BLDG 7th FLOOR FLAT VENTILATOR GRANITE WORK | RMT | 77.0000 | 77.0000 | 410373 | TILE ADHESIVE (20KG) type 2 | BAG | 11.5500 | 713.9000 | 821.001.001.001.011.011.022. | 605.0000 | Material | 416 | 1257.8000 | C + SGST 18% I/P
746570 | C BLDG 7th FLOOR DRY BALCONY DRY TOP GRANITE WORK | RMT | 18.0000 | 18.0000 | 169548 | DRY BALCONY WALL TOP - Granite | RMT | 18.0000 | 211.2200 | 821.001.001.001.011.011.023. | 179.0000 | Labour | 0 | 579.9600
746570 | C BLDG 7th FLOOR DRY BALCONY DRY TOP GRANITE WORK | RMT | 18.0000 | 18.0000 | 419186 | ARADLITE | KG | 2.7000 | 1475.0000 | 821.001.001.001.011.011.023. | 1250.0000 | Material | 416 | 607.5000 | C + SGST 18% I/P
746570 | C BLDG 7th FLOOR DRY BALCONY DRY TOP GRANITE WORK | RMT | 18.0000 | 18.0000 | 419185 | Black Leather FBV | SQM | 21.0600 | 1397.1700 | 821.001.001.001.011.011.023. | 1184.0400 | Material | 416 | 4488.4600 | C + SGST 18% I/P
746570 | C BLDG 7th FLOOR DRY BALCONY DRY TOP GRANITE WORK | RMT | 18.0000 | 18.0000 | 410373 | TILE ADHESIVE (20KG) type 2 | BAG | 2.7000 | 713.9000 | 821.001.001.001.011.011.023. | 605.0000 | Material | 416 | 294.0400 | C + SGST 18% I/P
752968 | C BLDG 7TH FLOOR Wash Basin Counter | NO | 0.0000 | 0.0000 | 164679 | Basin Counter Fixing Labour | NO | 12.0000 | 1200.0000 | 821.001.001.001.011.011.024. | 1200.0000 | Labour | 0 | 0.0000
752968 | C BLDG 7TH FLOOR Wash Basin Counter | NO | 0.0000 | 0.0000 | 170358 | Wash Basin Counter | SQM | 0.0000 | 0.0000 | 821.001.001.001.011.011.024. | 1.0000 | Labour | 0 | 0.0000
752968 | C BLDG 7TH FLOOR Wash Basin Counter | NO | 0.0000 | 0.0000 | 419339 | ARALDITE | KG | 0.0000 | 1.1800 | 821.001.001.001.011.011.024. | 1.0000 | Material | 416 | 0.0000 | C + SGST 18% I/P
752968 | C BLDG 7TH FLOOR Wash Basin Counter | NO | 0.0000 | 0.0000 | 419185 | Black Leather FBV | SQM | 8.2000 | 1397.1700 | 821.001.001.001.011.011.024. | 1184.0400 | Material | 416 | 1747.6400 | C + SGST 18% I/P
746935 | C BLDG 7th FLOOR KITCHEN PLATFORM | RMT | 89.0000 | 89.0000 | 169840 | KITCHEN OOTA VERTICAL | NO | 12.0000 | 1.1800 | 821.001.001.001.011.011.025. | 1.0000 | Labour | 0 | 2.1600
746935 | C BLDG 7th FLOOR KITCHEN PLATFORM | RMT | 89.0000 | 89.0000 | 169562 | KITCHEN Otta | RMT | 57.1200 | 2490.9800 | 821.001.001.001.011.011.025. | 2111.0000 | Labour | 0 | 21704.4600
746935 | C BLDG 7th FLOOR KITCHEN PLATFORM | RMT | 89.0000 | 89.0000 | 171227 | Kitchen Otta Skirting | RMT | 79.4400 | 1.1800 | 821.001.001.001.011.011.025. | 1.0000 | Labour | 0 | 14.3000
746935 | C BLDG 7th FLOOR KITCHEN PLATFORM | RMT | 89.0000 | 89.0000 | 419186 | ARADLITE | KG | 19.5800 | 1475.0000 | 821.001.001.001.011.011.025. | 1250.0000 | Material | 416 | 4405.5000 | C + SGST 18% I/P
746935 | C BLDG 7th FLOOR KITCHEN PLATFORM | RMT | 89.0000 | 89.0000 | 416723 | FBV STAR DARK GREY 2400X800 | SQFT | 743.0874 | 128.6200 | 821.001.001.001.011.011.025. | 109.0000 | Material | 416 | 14579.3800 | C + SGST 18% I/P
749542 | C BLDG 7th FLOOR LEDGE WALL TOILET | RMT | 21.0000 | 21.0000 | 169755 | TOILET LEDGE WALL TOP | RMT | 66.8400 | 212.4000 | 821.001.001.001.011.011.026. | 180.0000 | Labour | 0 | 2165.6200
749542 | C BLDG 7th FLOOR LEDGE WALL TOILET | RMT | 21.0000 | 21.0000 | 419186 | ARADLITE | KG | 3.1500 | 1475.0000 | 821.001.001.001.011.011.026. | 1250.0000 | Material | 416 | 708.7600 | C + SGST 18% I/P
749542 | C BLDG 7th FLOOR LEDGE WALL TOILET | RMT | 21.0000 | 21.0000 | 419185 | Black Leather FBV | SQM | 4.1500 | 1397.1700 | 821.001.001.001.011.011.026. | 1184.0400 | Material | 416 | 884.4800 | C + SGST 18% I/P
749542 | C BLDG 7th FLOOR LEDGE WALL TOILET | RMT | 21.0000 | 21.0000 | 410373 | TILE ADHESIVE (20KG) type 2 | BAG | 3.1500 | 713.9000 | 821.001.001.001.011.011.026. | 605.0000 | Material | 416 | 343.0400 | C + SGST 18% I/P
746575 | C BLDG 8th FLOOR FLAT MAIN FLOORING | SQM | 444.0000 | 444.0000 | 169388 | TILE FLOORING LABOUR (600X600) | SQM | 525.7065 | 302.0800 | 821.001.001.001.011.012.001. | 256.0000 | Labour | 0 | 24224.5600
746575 | C BLDG 8th FLOOR FLAT MAIN FLOORING | SQM | 444.0000 | 444.0000 | 417572 | CEMENT OPC 53 GRADE | BAG | 115.4400 | 336.3000 | 821.001.001.001.011.012.001. | 285.0000 | Material | 416 | 5922.0800 | C + SGST 18% I/P
746575 | C BLDG 8th FLOOR FLAT MAIN FLOORING | SQM | 444.0000 | 444.0000 | 410198 | CRUSHED SAND | BRASS | 7.1484 | 3622.5000 | 821.001.001.001.011.012.001. | 3450.0000 | Material | 426 | 1233.1000 | C + SGST 5% I/P
746575 | C BLDG 8th FLOOR FLAT MAIN FLOORING | SQM | 444.0000 | 444.0000 | 410202 | GRIT | BRASS | 7.1484 | 3622.5000 | 821.001.001.001.011.012.001. | 3450.0000 | Material | 426 | 1233.1000 | C + SGST 5% I/P
746575 | C BLDG 8th FLOOR FLAT MAIN FLOORING | SQM | 444.0000 | 444.0000 | 419162 | SPRENZA WHITE 600x600 MM | SQM | 488.4000 | 407.1000 | 821.001.001.001.011.012.001. | 345.0000 | Material | 416 | 30329.6400 | C + SGST 18% I/P
746575 | C BLDG 8th FLOOR FLAT MAIN FLOORING | SQM | 444.0000 | 444.0000 | 419168 | TILE PROTECTOR SHEETS | SQM | 444.0000 | 57.1600 | 821.001.001.001.011.012.001. | 48.4400 | Material | 416 | 3871.3200 | C + SGST 18% I/P
746575 | C BLDG 8th FLOOR FLAT MAIN FLOORING | SQM | 444.0000 | 444.0000 | 415787 | WHITE CEMENT | KG | 97.6800 | 1.1800 | 821.001.001.001.011.012.001. | 1.0000 | Material | 416 | 17.5800 | C + SGST 18% I/P
746576 | C BLDG 8th FLOOR MASTER BEDROOM FLOORING | SQM | 129.0000 | 129.0000 | 169738 | TILES FLOORING LABOUR (200X1200) | SQM | 129.0000 | 289.1000 | 821.001.001.001.011.012.002. | 245.0000 | Labour | 0 | 5688.9000
746576 | C BLDG 8th FLOOR MASTER BEDROOM FLOORING | SQM | 129.0000 | 129.0000 | 419163 | ARMILO RED WOODEN 200 X1200 MM | SQM | 141.9000 | 34.2200 | 821.001.001.001.011.012.002. | 29.0000 | Material | 416 | 740.7200 | C + SGST 18% I/P
746576 | C BLDG 8th FLOOR MASTER BEDROOM FLOORING | SQM | 129.0000 | 129.0000 | 417572 | CEMENT OPC 53 GRADE | BAG | 33.5400 | 336.3000 | 821.001.001.001.011.012.002. | 285.0000 | Material | 416 | 1720.6000 | C + SGST 18% I/P
746576 | C BLDG 8th FLOOR MASTER BEDROOM FLOORING | SQM | 129.0000 | 129.0000 | 410198 | CRUSHED SAND | BRASS | 2.0769 | 3622.5000 | 821.001.001.001.011.012.002. | 3450.0000 | Material | 426 | 358.2600 | C + SGST 5% I/P
746576 | C BLDG 8th FLOOR MASTER BEDROOM FLOORING | SQM | 129.0000 | 129.0000 | 410202 | GRIT | BRASS | 2.0769 | 3622.5000 | 821.001.001.001.011.012.002. | 3450.0000 | Material | 426 | 358.2600 | C + SGST 5% I/P
746576 | C BLDG 8th FLOOR MASTER BEDROOM FLOORING | SQM | 129.0000 | 129.0000 | 419168 | TILE PROTECTOR SHEETS | SQM | 129.0000 | 57.1600 | 821.001.001.001.011.012.002. | 48.4400 | Material | 416 | 1124.7800 | C + SGST 18% I/P
746576 | C BLDG 8th FLOOR MASTER BEDROOM FLOORING | SQM | 129.0000 | 129.0000 | 415787 | WHITE CEMENT | KG | 27.7737 | 1.1800 | 821.001.001.001.011.012.002. | 1.0000 | Material | 416 | 5.0000 | C + SGST 18% I/P
746577 | C BLDG 8th FLOOR MASTER TOILET FLOORING | SQM | 29.0000 | 29.0000 | 169391 | Tile Flooring Labours (300x300) | SQM | 23.0000 | 302.0800 | 821.001.001.001.011.012.003. | 256.0000 | Labour | 0 | 1059.8400
746577 | C BLDG 8th FLOOR MASTER TOILET FLOORING | SQM | 29.0000 | 29.0000 | 417572 | CEMENT OPC 53 GRADE | BAG | 7.5400 | 336.3000 | 821.001.001.001.011.012.003. | 285.0000 | Material | 416 | 386.8000 | C + SGST 18% I/P
746577 | C BLDG 8th FLOOR MASTER TOILET FLOORING | SQM | 29.0000 | 29.0000 | 410198 | CRUSHED SAND | BRASS | 0.4669 | 3622.5000 | 821.001.001.001.011.012.003. | 3450.0000 | Material | 426 | 80.5400 | C + SGST 5% I/P
746577 | C BLDG 8th FLOOR MASTER TOILET FLOORING | SQM | 29.0000 | 29.0000 | 410202 | GRIT | BRASS | 0.4669 | 3622.5000 | 821.001.001.001.011.012.003. | 3450.0000 | Material | 426 | 80.5400 | C + SGST 5% I/P
746577 | C BLDG 8th FLOOR MASTER TOILET FLOORING | SQM | 29.0000 | 29.0000 | 417018 | TERSSCO MALACHITE 300x300 mm | SQFT | 0.0000 | 28.3200 | 821.001.001.001.011.012.003. | 24.0000 | Material | 416 | 0.0000 | C + SGST 18% I/P
746577 | C BLDG 8th FLOOR MASTER TOILET FLOORING | SQM | 29.0000 | 29.0000 | 419340 | TERSSCO MALACHITE 300x300mm | SQM | 31.9000 | 304.8400 | 821.001.001.001.011.012.003. | 258.3400 | Material | 416 | 1483.3800 | C + SGST 18% I/P
746577 | C BLDG 8th FLOOR MASTER TOILET FLOORING | SQM | 29.0000 | 29.0000 | 415787 | WHITE CEMENT | KG | 6.2437 | 1.1800 | 821.001.001.001.011.012.003. | 1.0000 | Material | 416 | 1.1200 | C + SGST 18% I/P
746578 | C BLDG 8th FLOOR COMMON TOILET FLOORING | SQM | 29.0000 | 29.0000 | 169390 | TILE FLOORINF LABOUR (600X300) | SQM | 23.1501 | 302.0800 | 821.001.001.001.011.012.004. | 256.0000 | Labour | 0 | 1066.7600
746578 | C BLDG 8th FLOOR COMMON TOILET FLOORING | SQM | 29.0000 | 29.0000 | 417572 | CEMENT OPC 53 GRADE | BAG | 7.5400 | 336.3000 | 821.001.001.001.011.012.004. | 285.0000 | Material | 416 | 386.8000 | C + SGST 18% I/P
746578 | C BLDG 8th FLOOR COMMON TOILET FLOORING | SQM | 29.0000 | 29.0000 | 410198 | CRUSHED SAND | BRASS | 0.4669 | 3622.5000 | 821.001.001.001.011.012.004. | 3450.0000 | Material | 426 | 80.5400 | C + SGST 5% I/P
746578 | C BLDG 8th FLOOR COMMON TOILET FLOORING | SQM | 29.0000 | 29.0000 | 410202 | GRIT | BRASS | 0.4669 | 3622.5000 | 821.001.001.001.011.012.004. | 3450.0000 | Material | 426 | 80.5400 | C + SGST 5% I/P
746578 | C BLDG 8th FLOOR COMMON TOILET FLOORING | SQM | 29.0000 | 29.0000 | 419360 | PLUSAR DK 300X300MM | SQM | 0.0000 | 37.7600 | 821.001.001.001.011.012.004. | 32.0000 | Material | 416 | 0.0000 | C + SGST 18% I/P
746578 | C BLDG 8th FLOOR COMMON TOILET FLOORING | SQM | 29.0000 | 29.0000 | 419390 | PLUSAR DK 300X600MM | SQM | 31.9000 | 37.7600 | 821.001.001.001.011.012.004. | 32.0000 | Material | 416 | 183.7400 | C + SGST 18% I/P
746578 | C BLDG 8th FLOOR COMMON TOILET FLOORING | SQM | 29.0000 | 29.0000 | 415787 | WHITE CEMENT | KG | 6.2437 | 1.1800 | 821.001.001.001.011.012.004. | 1.0000 | Material | 416 | 1.1200 | C + SGST 18% I/P
746579 | C BLDG 8th FLOOR LOBBY FLOORING | SQM | 141.5100 | 141.5100 | 169388 | TILE FLOORING LABOUR (600X600) | SQM | 141.5100 | 302.0800 | 821.001.001.001.011.012.005. | 256.0000 | Labour | 0 | 6520.7800
746579 | C BLDG 8th FLOOR LOBBY FLOORING | SQM | 141.5100 | 141.5100 | 169737 | Tiles Flooring Labour (600x1200) | SQM | 141.1500 | 302.0800 | 821.001.001.001.011.012.005. | 256.0000 | Labour | 416 | 6504.1900 | C + SGST 18% I/P
746579 | C BLDG 8th FLOOR LOBBY FLOORING | SQM | 141.5100 | 141.5100 | 417572 | CEMENT OPC 53 GRADE | BAG | 36.7926 | 336.3000 | 821.001.001.001.011.012.005. | 285.0000 | Material | 416 | 1887.4600 | C + SGST 18% I/P
746579 | C BLDG 8th FLOOR LOBBY FLOORING | SQM | 141.5100 | 141.5100 | 410198 | CRUSHED SAND | BRASS | 2.2783 | 3622.5000 | 821.001.001.001.011.012.005. | 3450.0000 | Material | 426 | 393.0000 | C + SGST 5% I/P
746579 | C BLDG 8th FLOOR LOBBY FLOORING | SQM | 141.5100 | 141.5100 | 410202 | GRIT | BRASS | 2.2783 | 3622.5000 | 821.001.001.001.011.012.005. | 3450.0000 | Material | 426 | 393.0000 | C + SGST 5% I/P
746579 | C BLDG 8th FLOOR LOBBY FLOORING | SQM | 141.5100 | 141.5100 | 419162 | SPRENZA WHITE 600x600 MM | SQM | 155.6610 | 407.1000 | 821.001.001.001.011.012.005. | 345.0000 | Material | 416 | 9666.5400 | C + SGST 18% I/P
746579 | C BLDG 8th FLOOR LOBBY FLOORING | SQM | 141.5100 | 141.5100 | 419168 | TILE PROTECTOR SHEETS | SQM | 141.5100 | 57.1600 | 821.001.001.001.011.012.005. | 48.4400 | Material | 416 | 1233.8600 | C + SGST 18% I/P
746579 | C BLDG 8th FLOOR LOBBY FLOORING | SQM | 141.5100 | 141.5100 | 419599 | VARMORA - LISA BIANCO | SQM | 14.8564 | 1.1800 | 821.001.001.001.011.012.005. | 1.0000 | Material | 416 | 2.6800 | C + SGST 18% I/P
746579 | C BLDG 8th FLOOR LOBBY FLOORING | SQM | 141.5100 | 141.5100 | 419598 | VARMORA ASH FORD WHISKY | SQM | 32.8830 | 1.1800 | 821.001.001.001.011.012.005. | 1.0000 | Material | 416 | 5.9200 | C + SGST 18% I/P
746579 | C BLDG 8th FLOOR LOBBY FLOORING | SQM | 141.5100 | 141.5100 | 419597 | VARMORA INFINTIY ASTRUS MUSTARD | SQM | 15.8840 | 1.1800 | 821.001.001.001.011.012.005. | 1.0000 | Material | 416 | 2.8600 | C + SGST 18% I/P
746579 | C BLDG 8th FLOOR LOBBY FLOORING | SQM | 141.5100 | 141.5100 | 419596 | VARMORA INFINTIY TORMENT IVORY | SQM | 78.7670 | 1.1800 | 821.001.001.001.011.012.005. | 1.0000 | Material | 416 | 14.1800 | C + SGST 18% I/P
746579 | C BLDG 8th FLOOR LOBBY FLOORING | SQM | 141.5100 | 141.5100 | 415787 | WHITE CEMENT | KG | 30.4671 | 1.1800 | 821.001.001.001.011.012.005. | 1.0000 | Material | 416 | 5.4800 | C + SGST 18% I/P
746580 | C BLDG 8th FLOOR BALCONY FLOORING | SQM | 68.0000 | 68.0000 | 169391 | Tile Flooring Labours (300x300) | SQM | 66.5654 | 302.0800 | 821.001.001.001.011.012.006. | 256.0000 | Labour | 0 | 3067.3300
746580 | C BLDG 8th FLOOR BALCONY FLOORING | SQM | 68.0000 | 68.0000 | 417572 | CEMENT OPC 53 GRADE | BAG | 17.6800 | 336.3000 | 821.001.001.001.011.012.006. | 285.0000 | Material | 416 | 906.9800 | C + SGST 18% I/P
746580 | C BLDG 8th FLOOR BALCONY FLOORING | SQM | 68.0000 | 68.0000 | 410198 | CRUSHED SAND | BRASS | 1.0948 | 3622.5100 | 821.001.001.001.011.012.006. | 3450.0000 | Material | 426 | 188.8600 | C + SGST 5% I/P
746580 | C BLDG 8th FLOOR BALCONY FLOORING | SQM | 68.0000 | 68.0000 | 419320 | FLORENCIA 300X300MM | SQM | 69.3600 | 306.7400 | 821.001.001.001.011.012.006. | 259.9500 | Material | 416 | 3245.4200 | C + SGST 18% I/P
746580 | C BLDG 8th FLOOR BALCONY FLOORING | SQM | 68.0000 | 68.0000 | 419324 | FLORENCIA BLACK 300X300MM | SQM | 39 | 306.7400 | 821.001.001.001.011.012.006. | 259.9500 | Material | 416 | 275.2200 | C + SGST 18% I/P
746580 | C BLDG 8th FLOOR BALCONY FLOORING | SQM | 68.0000 | 68.0000 | 410202 | GRIT | BRASS | 1.0948 | 3622.5100 | 821.001.001.001.011.012.006. | 3450.0000 | Material | 426 | 188.8600 | C + SGST 5% I/P
746580 | C BLDG 8th FLOOR BALCONY FLOORING | SQM | 68.0000 | 68.0000 | 415787 | WHITE CEMENT | KG | 14.9600 | 1.1800 | 821.001.001.001.011.012.006. | 1.0000 | Material | 416 | 2.7000 | C + SGST 18% I/P
746581 | C BLDG 8th FLOOR FLAT MAIN SKIRTING | RMT | 495.0000 | 495.0000 | 169719 | Tile Skirting Labours - 600x600mm | RMT | 808.5000 | 88.5000 | 821.001.001.001.011.012.007. | 75.0000 | Labour | 0 | 10914.7500
746581 | C BLDG 8th FLOOR FLAT MAIN SKIRTING | RMT | 495.0000 | 495.0000 | 419162 | SPRENZA WHITE 600x600 MM | SQM | 40.8375 | 407.1000 | 821.001.001.001.011.012.007. | 345.0000 | Material | 416 | 2536.0000 | C + SGST 18% I/P
746581 | C BLDG 8th FLOOR FLAT MAIN SKIRTING | RMT | 495.0000 | 495.0000 | 410373 | TILE ADHESIVE (20KG) type 2 | BAG | 8.1675 | 713.9000 | 821.001.001.001.011.012.007. | 605.0000 | Material | 416 | 889.4400 | C + SGST 18% I/P
746581 | C BLDG 8th FLOOR FLAT MAIN SKIRTING | RMT | 495.0000 | 495.0000 | 415787 | WHITE CEMENT | KG | 24.7500 | 1.1800 | 821.001.001.001.011.012.007. | 1.0000 | Material | 416 | 4.4600 | C + SGST 18% I/P
746582 | C BLDG 8th FLOOR MASTER BEDROOM SKIRTING | RMT | 112.0000 | 112.0000 | 169733 | TILES SKIRTING LABOUR (200X1200) | RMT | 112.0000 | 88.5000 | 821.001.001.001.011.012.008. | 75.0000 | Labour | 0 | 1512.0000
746582 | C BLDG 8th FLOOR MASTER BEDROOM SKIRTING | RMT | 112.0000 | 112.0000 | 419163 | ARMILO RED WOODEN 200 X1200 MM | SQM | 9.2400 | 34.2200 | 821.001.001.001.011.012.008. | 29.0000 | Material | 416 | 48.2400 | C + SGST 18% I/P
746582 | C BLDG 8th FLOOR MASTER BEDROOM SKIRTING | RMT | 112.0000 | 112.0000 | 410373 | TILE ADHESIVE (20KG) type 2 | BAG | 1.8480 | 713.9000 | 821.001.001.001.011.012.008. | 605.0000 | Material | 416 | 201.2400 | C + SGST 18% I/P
746582 | C BLDG 8th FLOOR MASTER BEDROOM SKIRTING | RMT | 112.0000 | 112.0000 | 415787 | WHITE CEMENT | KG | 5.6000 | 1.1800 | 821.001.001.001.011.012.008. | 1.0000 | Material | 416 | 1.0000 | C + SGST 18% I/P
746583 | C BLDG 8th FLOOR COMMON LOBBY SKIRTING | RMT | 146.1400 | 146.1400 | 169739 | Tile Skirting Labours - 600x1200mm | SQM | 146.1400 | 95.5800 | 821.001.001.001.011.012.009. | 81.0000 | Labour | 0 | 2130.7200
746583 | C BLDG 8th FLOOR COMMON LOBBY SKIRTING | RMT | 146.1400 | 146.1400 | 171333 | Tile Skirting Labours- 600x1200mm | RMT | 146.1400 | 1.1800 | 821.001.001.001.011.012.009. | 1.0000 | Labour | 416 | 26.3100 | C + SGST 18% I/P
746583 | C BLDG 8th FLOOR COMMON LOBBY SKIRTING | RMT | 146.1400 | 146.1400 | 419361 | Ash Ford Whisky Glazed ( 1200x600) | SQM | 12.0566 | 538.0800 | 821.001.001.001.011.012.009. | 456.0000 | Material | 416 | 989.6000 | C + SGST 18% I/P
746583 | C BLDG 8th FLOOR COMMON LOBBY SKIRTING | RMT | 146.1400 | 146.1400 | 410373 | TILE ADHESIVE (20KG) type 2 | BAG | 2.4113 | 713.9000 | 821.001.001.001.011.012.009. | 605.0000 | Material | 416 | 262.6000 | C + SGST 18% I/P
746583 | C BLDG 8th FLOOR COMMON LOBBY SKIRTING | RMT | 146.1400 | 146.1400 | 419599 | VARMORA - LISA BIANCO | SQM | 10.8840 | 1.1800 | 821.001.001.001.011.012.009. | 1.0000 | Material | 416 | 1.9600 | C + SGST 18% I/P
746583 | C BLDG 8th FLOOR COMMON LOBBY SKIRTING | RMT | 146.1400 | 146.1400 | 415787 | WHITE CEMENT | KG | 7.3070 | 1.1800 | 821.001.001.001.011.012.009. | 1.0000 | Material | 416 | 1.3200 | C + SGST 18% I/P
746584 | C BLDG 8th FLOOR BALCONY SKIRTING | RMT | 129.0000 | 129.0000 | 169721 | Tiles Skirting Labour (300x300) | RMT | 129.0000 | 88.5000 | 821.001.001.001.011.012.010. | 75.0000 | Labour | 0 | 1741.5000
746584 | C BLDG 8th FLOOR BALCONY SKIRTING | RMT | 129.0000 | 129.0000 | 419320 | FLORENCIA 300X300MM | SQM | 10.6425 | 306.7400 | 821.001.001.001.011.012.010. | 259.9500 | Material | 416 | 497.9800 | C + SGST 18% I/P
746584 | C BLDG 8th FLOOR BALCONY SKIRTING | RMT | 129.0000 | 129.0000 | 410373 | TILE ADHESIVE (20KG) type 2 | BAG | 2.1285 | 713.9000 | 821.001.001.001.011.012.010. | 605.0000 | Material | 416 | 231.8000 | C + SGST 18% I/P
746584 | C BLDG 8th FLOOR BALCONY SKIRTING | RMT | 129.0000 | 129.0000 | 415787 | WHITE CEMENT | KG | 6.4500 | 1.1800 | 821.001.001.001.011.012.010. | 1.0000 | Material | 416 | 1.1600 | C + SGST 18% I/P
746585 | C BLDG 8th FLOOR Staircase Landings Flooring | SQM | 23.8300 | 23.8300 | 169388 | TILE FLOORING LABOUR (600X600) | SQM | 23.8300 | 302.0800 | 821.001.001.001.011.012.011. | 256.0000 | Labour | 0 | 1098.0900
746585 | C BLDG 8th FLOOR Staircase Landings Flooring | SQM | 23.8300 | 23.8300 | 417572 | CEMENT OPC 53 GRADE | BAG | 6.1958 | 336.3000 | 821.001.001.001.011.012.011. | 285.0000 | Material | 416 | 317.8400 | C + SGST 18% I/P
746585 | C BLDG 8th FLOOR Staircase Landings Flooring | SQM | 23.8300 | 23.8300 | 410198 | CRUSHED SAND | BRASS | 0.3837 | 3622.4800 | 821.001.001.001.011.012.011. | 3450.0000 | Material | 426 | 66.1800 | C + SGST 5% I/P
746585 | C BLDG 8th FLOOR Staircase Landings Flooring | SQM | 23.8300 | 23.8300 | 410202 | GRIT | BRASS | 0.3837 | 3622.4800 | 821.001.001.001.011.012.011. | 3450.0000 | Material | 426 | 66.1800 | C + SGST 5% I/P
746585 | C BLDG 8th FLOOR Staircase Landings Flooring | SQM | 23.8300 | 23.8300 | 419162 | SPRENZA WHITE 600x600 MM | SQM | 26.2130 | 407.1000 | 821.001.001.001.011.012.011. | 345.0000 | Material | 416 | 1627.8200 | C + SGST 18% I/P
746585 | C BLDG 8th FLOOR Staircase Landings Flooring | SQM | 23.8300 | 23.8300 | 419168 | TILE PROTECTOR SHEETS | SQM | 23.8300 | 57.1600 | 821.001.001.001.011.012.011. | 48.4400 | Material | 416 | 207.7800 | C + SGST 18% I/P
746585 | C BLDG 8th FLOOR Staircase Landings Flooring | SQM | 23.8300 | 23.8300 | 415787 | WHITE CEMENT | KG | 5.1306 | 1.1800 | 821.001.001.001.011.012.011. | 1.0000 | Material | 416 | 0.9200 | C + SGST 18% I/P
746586 | C BLDG 8th FLOOR COMMON TOILET DADO | SQM | 158.0000 | 158.0000 | 169810 | Tile Dado (300x600) | SQM | 135.5596 | 383.5000 | 821.001.001.001.011.012.012. | 325.0000 | Labour | 0 | 7930.2400
746586 | C BLDG 8th FLOOR COMMON TOILET DADO | SQM | 158.0000 | 158.0000 | 419164 | PLUSAR HL 300X600 MM | SQM | 34.7600 | 1028.9600 | 821.001.001.001.011.012.012. | 872.0000 | Material | 416 | 5455.9200 | C + SGST 18% I/P
746586 | C BLDG 8th FLOOR COMMON TOILET DADO | SQM | 158.0000 | 158.0000 | 419165 | PLUSAR LT 300X600 MM | SQM | 139.0400 | 1028.9600 | 821.001.001.001.011.012.012. | 872.0000 | Material | 416 | 21823.7200 | C + SGST 18% I/P
746586 | C BLDG 8th FLOOR COMMON TOILET DADO | SQM | 158.0000 | 158.0000 | 410373 | TILE ADHESIVE (20KG) type 2 | BAG | 79.0000 | 713.9000 | 821.001.001.001.011.012.012. | 605.0000 | Material | 416 | 8603.1000 | C + SGST 18% I/P
746586 | C BLDG 8th FLOOR COMMON TOILET DADO | SQM | 158.0000 | 158.0000 | 415787 | WHITE CEMENT | KG | 34.7600 | 1.1800 | 821.001.001.001.011.012.012. | 1.0000 | Material | 416 | 6.2600 | C + SGST 18% I/P
746588 | C BLDG 8th FLOOR MASTER TOILET DADO | SQM | 167.0000 | 167.0000 | 169810 | Tile Dado (300x600) | SQM | 134.8985 | 383.5000 | 821.001.001.001.011.012.014. | 325.0000 | Labour | 0 | 7891.5600
746588 | C BLDG 8th FLOOR MASTER TOILET DADO | SQM | 167.0000 | 167.0000 | 410373 | TILE ADHESIVE (20KG) type 2 | BAG | 90.1800 | 713.9000 | 821.001.001.001.011.012.014. | 605.0000 | Material | 416 | 9820.6000 | C + SGST 18% I/P
746588 | C BLDG 8th FLOOR MASTER TOILET DADO | SQM | 167.0000 | 167.0000 | 415787 | WHITE CEMENT | KG | 36.7400 | 1.1800 | 821.001.001.001.011.012.014. | 1.0000 | Material | 416 | 6.6200 | C + SGST 18% I/P
746588 | C BLDG 8th FLOOR MASTER TOILET DADO | SQM | 167.0000 | 167.0000 | 419167 | YORK 300X600MM | SQM | 193.7200 | 1027.7800 | 821.001.001.001.011.012.014. | 871.0000 | Material | 416 | 30371.4200 | C + SGST 18% I/P
746589 | C BLDG 8th FLOOR KITCHEN DADO | SQM | 23.1100 | 23.1100 | 169388 | TILE FLOORING LABOUR (600X600) | SQM | 33.2310 | 302.0800 | 821.001.001.001.011.012.015. | 256.0000 | Labour | 0 | 1531.2900
746589 | C BLDG 8th FLOOR KITCHEN DADO | SQM | 23.1100 | 23.1100 | 419162 | SPRENZA WHITE 600x600 MM | SQM | 26.8076 | 407.1000 | 821.001.001.001.011.012.015. | 345.0000 | Material | 416 | 1664.7600 | C + SGST 18% I/P
746589 | C BLDG 8th FLOOR KITCHEN DADO | SQM | 23.1100 | 23.1100 | 410373 | TILE ADHESIVE (20KG) type 2 | BAG | 12.4794 | 713.9000 | 821.001.001.001.011.012.015. | 605.0000 | Material | 416 | 1359.0000 | C + SGST 18% I/P
746589 | C BLDG 8th FLOOR KITCHEN DADO | SQM | 23.1100 | 23.1100 | 415787 | WHITE CEMENT | KG | 5.0842 | 1.1800 | 821.001.001.001.011.012.015. | 1.0000 | Material | 416 | 0.9200 | C + SGST 18% I/P
746590 | C BLDG 8th FLOOR DRY BALCONY DADO | SQM | 42.0000 | 42.0000 | 169388 | TILE FLOORING LABOUR (600X600) | SQM | 61.8420 | 302.0800 | 821.001.001.001.011.012.016. | 256.0000 | Labour | 0 | 2849.6800
746590 | C BLDG 8th FLOOR DRY BALCONY DADO | SQM | 42.0000 | 42.0000 | 419162 | SPRENZA WHITE 600x600 MM | SQM | 48.7200 | 407.1000 | 821.001.001.001.011.012.016. | 345.0000 | Material | 416 | 3025.5200 | C + SGST 18% I/P
746590 | C BLDG 8th FLOOR DRY BALCONY DADO | SQM | 42.0000 | 42.0000 | 410373 | TILE ADHESIVE (20KG) type 2 | BAG | 22.6800 | 713.9000 | 821.001.001.001.011.012.016. | 605.0000 | Material | 416 | 2469.8600 | C + SGST 18% I/P
746590 | C BLDG 8th FLOOR DRY BALCONY DADO | SQM | 42.0000 | 42.0000 | 415787 | WHITE CEMENT | KG | 9.2400 | 1.1800 | 821.001.001.001.011.012.016. | 1.0000 | Material | 416 | 1.6600 | C + SGST 18% I/P
746592 | C BLDG 8th FLOOR FLAT GRANITE WORK UMBAR PATTI | RMT | 12.0000 | 12.0000 | 169556 | UMBRA PATTI | RMT | 14.3000 | 211.2200 | 821.001.001.001.011.012.018. | 179.0000 | Labour | 0 | 460.7500
746592 | C BLDG 8th FLOOR FLAT GRANITE WORK UMBAR PATTI | RMT | 12.0000 | 12.0000 | 419186 | ARADLITE | KG | 1.3200 | 1475.0000 | 821.001.001.001.011.012.018. | 1250.0000 | Material | 416 | 297.0000 | C + SGST 18% I/P
746592 | C BLDG 8th FLOOR FLAT GRANITE WORK UMBAR PATTI | RMT | 12.0000 | 12.0000 | 419185 | Black Leather FBV | SQM | 14.0400 | 1397.1700 | 821.001.001.001.011.012.018. | 1184.0400 | Material | 416 | 2992.3000 | C + SGST 18% I/P
746593 | C BLDG 8th FLOOR FLAT GRANITE WORK TOILET FRAME | RMT | 83.0000 | 83.0000 | 169557 | TOILET FRAME | RMT | 183.0400 | 460.2000 | 821.001.001.001.011.012.019. | 390.0000 | Labour | 0 | 12849.4100
746593 | C BLDG 8th FLOOR FLAT GRANITE WORK TOILET FRAME | RMT | 83.0000 | 83.0000 | 419186 | ARADLITE | KG | 12.4500 | 1475.0000 | 821.001.001.001.011.012.019. | 1250.0000 | Material | 416 | 2801.2600 | C + SGST 18% I/P
746593 | C BLDG 8th FLOOR FLAT GRANITE WORK TOILET FRAME | RMT | 83.0000 | 83.0000 | 419188 | GRANITE | SQM | 29.5300 | 1524.5600 | 821.001.001.001.011.012.019. | 1292.0000 | Material | 416 | 6867.5000 | C + SGST 18% I/P
746593 | C BLDG 8th FLOOR FLAT GRANITE WORK TOILET FRAME | RMT | 83.0000 | 83.0000 | 410373 | TILE ADHESIVE (20KG) type 2 | BAG | 12.4500 | 713.9000 | 821.001.001.001.011.012.019. | 605.0000 | Material | 416 | 1355.8000 | C + SGST 18% I/P
746594 | C BLDG 8th FLOOR COMMON LOBBY GRANITE WORK | RMT | 16.3500 | 16.3500 | 169422 | LIFT DOOR FRAME | RMT | 16.3500 | 460.2000 | 821.001.001.001.011.012.020. | 390.0000 | Labour | 0 | 1147.7700
746594 | C BLDG 8th FLOOR COMMON LOBBY GRANITE WORK | RMT | 16.3500 | 16.3500 | 419185 | Black Leather FBV | SQM | 151.7280 | 1397.1700 | 821.001.001.001.011.012.020. | 1184.0400 | Material | 416 | 32337.3600 | C + SGST 18% I/P
746594 | C BLDG 8th FLOOR COMMON LOBBY GRANITE WORK | RMT | 16.3500 | 16.3500 | 410373 | TILE ADHESIVE (20KG) type 2 | BAG | 0.0000 | 713.9000 | 821.001.001.001.011.012.020. | 605.0000 | Material | 416 | 0.0000 | C + SGST 18% I/P
746594 | C BLDG 8th FLOOR COMMON LOBBY GRANITE WORK | RMT | 16.3500 | 16.3500 | 417594 | TILE ADHESIVE TYPE-3 20KG | BAG | 7.8480 | 359.9000 | 821.001.001.001.011.012.020. | 305.0000 | Material | 416 | 430.8600 | C + SGST 18% I/P
746595 | C BLDG 8th FLOOR FLAT WINDOW FRAME GRANITE WORK | RMT | 33.0000 | 33.0000 | 169427 | WINDOW SILL | RMT | 33.0000 | 211.2200 | 821.001.001.001.011.012.021. | 179.0000 | Labour | 0 | 1063.2600
746595 | C BLDG 8th FLOOR FLAT WINDOW FRAME GRANITE WORK | RMT | 33.0000 | 33.0000 | 419186 | ARADLITE | KG | 4.9500 | 1475.0000 | 821.001.001.001.011.012.021. | 1250.0000 | Material | 416 | 1113.7600 | C + SGST 18% I/P
746595 | C BLDG 8th FLOOR FLAT WINDOW FRAME GRANITE WORK | RMT | 33.0000 | 33.0000 | 419185 | Black Leather FBV | SQM | 3.8000 | 1397.1700 | 821.001.001.001.011.012.021. | 1184.0400 | Material | 416 | 809.8800 | C + SGST 18% I/P
746595 | C BLDG 8th FLOOR FLAT WINDOW FRAME GRANITE WORK | RMT | 33.0000 | 33.0000 | 419532 | Dark Grey FBV | SQM | 3.8000 | 1.1800 | 821.001.001.001.011.012.021. | 1.0000 | Material | 416 | 0.6800 | C + SGST 18% I/P
746595 | C BLDG 8th FLOOR FLAT WINDOW FRAME GRANITE WORK | RMT | 33.0000 | 33.0000 | 410373 | TILE ADHESIVE (20KG) type 2 | BAG | 4.9500 | 713.9000 | 821.001.001.001.011.012.021. | 605.0000 | Material | 416 | 539.0600 | C + SGST 18% I/P
746596 | C BLDG 8th FLOOR STAIRCASE RISER GRANITE WORK | RMT | 13.0000 | 13.0000 | 169722 | Ready Made Riser Fixings | RMT | 13.0000 | 211.2200 | 821.001.001.001.011.012.022. | 179.0000 | Labour | 0 | 418.8600
746596 | C BLDG 8th FLOOR STAIRCASE RISER GRANITE WORK | RMT | 13.0000 | 13.0000 | 417572 | CEMENT OPC 53 GRADE | BAG | 2.9900 | 336.3000 | 821.001.001.001.011.012.022. | 285.0000 | Material | 416 | 153.3800 | C + SGST 18% I/P
746596 | C BLDG 8th FLOOR STAIRCASE RISER GRANITE WORK | RMT | 13.0000 | 13.0000 | 419327 | Readymade Risers | SQM | 14.3000 | 635.0800 | 821.001.001.001.011.012.022. | 538.2000 | Material | 416 | 1385.3200 | C + SGST 18% I/P
746597 | C BLDG 8th FLOOR STAIRCASE TRADE GRANITE WORK | RMT | 20.2500 | 20.2500 | 169723 | Ready Made Tread Fixings | RMT | 20.2500 | 211.2200 | 821.001.001.001.011.012.023. | 179.0000 | Labour | 0 | 652.4600
746597 | C BLDG 8th FLOOR STAIRCASE TRADE GRANITE WORK | RMT | 20.2500 | 20.2500 | 417572 | CEMENT OPC 53 GRADE | BAG | 4.6575 | 336.3000 | 821.001.001.001.011.012.023. | 285.0000 | Material | 416 | 238.9400 | C + SGST 18% I/P
746597 | C BLDG 8th FLOOR STAIRCASE TRADE GRANITE WORK | RMT | 20.2500 | 20.2500 | 419325 | Readymade Tread | SQM | 22.2750 | 317.5400 | 821.001.001.001.011.012.023. | 269.1000 | Material | 416 | 1078.9600 | C + SGST 18% I/P
746600 | C BLDG 8th FLOOR FLAT VENTILATOR GRANITE WORK | RMT | 70.4000 | 70.4000 | 169549 | FLAT VENTILATOR GRANITE WORK | RMT | 70.4000 | 211.2200 | 821.001.001.001.011.012.025. | 179.0000 | Labour | 0 | 2268.2900
746600 | C BLDG 8th FLOOR FLAT VENTILATOR GRANITE WORK | RMT | 70.4000 | 70.4000 | 419186 | ARADLITE | KG | 10.5600 | 1475.0000 | 821.001.001.001.011.012.025. | 1250.0000 | Material | 416 | 2376.0000 | C + SGST 18% I/P
746600 | C BLDG 8th FLOOR FLAT VENTILATOR GRANITE WORK | RMT | 70.4000 | 70.4000 | 419185 | Black Leather FBV | SQM | 5.7000 | 1397.1700 | 821.001.001.001.011.012.025. | 1184.0400 | Material | 416 | 1214.8200 | C + SGST 18% I/P
746600 | C BLDG 8th FLOOR FLAT VENTILATOR GRANITE WORK | RMT | 70.4000 | 70.4000 | 410373 | TILE ADHESIVE (20KG) type 2 | BAG | 10.5600 | 713.9000 | 821.001.001.001.011.012.025. | 605.0000 | Material | 416 | 1149.9800 | C + SGST 18% I/P
746601 | C BLDG 8th FLOOR DRY BALCONY DRY TOP GRANITE WORK | RMT | 16.0000 | 16.0000 | 169548 | DRY BALCONY WALL TOP - Granite | RMT | 16.0000 | 211.2200 | 821.001.001.001.011.012.026. | 179.0000 | Labour | 0 | 515.5200
746601 | C BLDG 8th FLOOR DRY BALCONY DRY TOP GRANITE WORK | RMT | 16.0000 | 16.0000 | 419186 | ARADLITE | KG | 2.4000 | 1475.0000 | 821.001.001.001.011.012.026. | 1250.0000 | Material | 416 | 540.0000 | C + SGST 18% I/P
746601 | C BLDG 8th FLOOR DRY BALCONY DRY TOP GRANITE WORK | RMT | 16.0000 | 16.0000 | 419185 | Black Leather FBV | SQM | 18.7200 | 1397.1700 | 821.001.001.001.011.012.026. | 1184.0400 | Material | 416 | 3989.7400 | C + SGST 18% I/P
746601 | C BLDG 8th FLOOR DRY BALCONY DRY TOP GRANITE WORK | RMT | 16.0000 | 16.0000 | 410373 | TILE ADHESIVE (20KG) type 2 | BAG | 2.4000 | 713.9000 | 821.001.001.001.011.012.026. | 605.0000 | Material | 416 | 261.3600 | C + SGST 18% I/P
752969 | C BLDG 8TH FLOOR Wash Basin Counter | NO | 0.0000 | 0.0000 | 164679 | Basin Counter Fixing Labour | NO | 11.0000 | 1200.0000 | 821.001.001.001.011.012.028. | 1200.0000 | Labour | 0 | 0.0000
752969 | C BLDG 8TH FLOOR Wash Basin Counter | NO | 0.0000 | 0.0000 | 170358 | Wash Basin Counter | SQM | 0.0000 | 0.0000 | 821.001.001.001.011.012.028. | 1.0000 | Labour | 0 | 0.0000
752969 | C BLDG 8TH FLOOR Wash Basin Counter | NO | 0.0000 | 0.0000 | 419339 | ARALDITE | KG | 0.0000 | 1.1800 | 821.001.001.001.011.012.028. | 1.0000 | Material | 416 | 0.0000 | C + SGST 18% I/P
752969 | C BLDG 8TH FLOOR Wash Basin Counter | NO | 0.0000 | 0.0000 | 419185 | Black Leather FBV | SQM | 6.6000 | 1397.1700 | 821.001.001.001.011.012.028. | 1184.0400 | Material | 416 | 1406.6400 | C + SGST 18% I/P
746831 | C BLDG 8th FLOOR IPS SKIRTING | RMT | 50.0000 | 50.0000 | 169408 | IPS SKIRTING | RMT | 50.0000 | 1.1800 | 821.001.001.001.011.012.029. | 1.0000 | Labour | 0 | 9.0000
746832 | C BLDG 8th FLOOR REFUGE FLOORING | SQM | 66.0000 | 66.0000 | 169412 | IPS FLOORINGS | SQM | 66.0000 | 1.1800 | 821.001.001.001.011.012.030. | 1.0000 | Labour | 0 | 11.8800
746936 | C BLDG 8th FLOOR KITCHEN PLATFORM | RMT | 81.6800 | 81.6800 | 169840 | KITCHEN OOTA VERTICAL | NO | 11.0000 | 1.1800 | 821.001.001.001.011.012.031. | 1.0000 | Labour | 0 | 1.9800
746936 | C BLDG 8th FLOOR KITCHEN PLATFORM | RMT | 81.6800 | 81.6800 | 169562 | KITCHEN Otta | RMT | 52.3600 | 2490.9800 | 821.001.001.001.011.012.031. | 2111.0000 | Labour | 0 | 19895.7500
746936 | C BLDG 8th FLOOR KITCHEN PLATFORM | RMT | 81.6800 | 81.6800 | 171227 | Kitchen Otta Skirting | RMT | 72.8200 | 1.1800 | 821.001.001.001.011.012.031. | 1.0000 | Labour | 0 | 13.1100
746936 | C BLDG 8th FLOOR KITCHEN PLATFORM | RMT | 81.6800 | 81.6800 | 419186 | ARADLITE | KG | 17.9696 | 1475.0000 | 821.001.001.001.011.012.031. | 1250.0000 | Material | 416 | 4043.1600 | C + SGST 18% I/P
746936 | C BLDG 8th FLOOR KITCHEN PLATFORM | RMT | 81.6800 | 81.6800 | 416723 | FBV STAR DARK GREY 2400X800 | SQFT | 681.1634 | 128.6200 | 821.001.001.001.011.012.031. | 109.0000 | Material | 416 | 13364.4200 | C + SGST 18% I/P
749540 | C BLDG 8th FLOOR LEDGE WALL TOILET | RMT | 19.1400 | 19.1400 | 169755 | TOILET LEDGE WALL TOP | RMT | 61.2700 | 212.4000 | 821.001.001.001.011.012.032. | 180.0000 | Labour | 0 | 1985.1600
749540 | C BLDG 8th FLOOR LEDGE WALL TOILET | RMT | 19.1400 | 19.1400 | 419186 | ARADLITE | KG | 2.8710 | 1475.0000 | 821.001.001.001.011.012.032. | 1250.0000 | Material | 416 | 645.9800 | C + SGST 18% I/P
749540 | C BLDG 8th FLOOR LEDGE WALL TOILET | RMT | 19.1400 | 19.1400 | 419185 | Black Leather FBV | SQM | 3.8000 | 1397.1700 | 821.001.001.001.011.012.032. | 1184.0400 | Material | 416 | 809.8800 | C + SGST 18% I/P
749540 | C BLDG 8th FLOOR LEDGE WALL TOILET | RMT | 19.1400 | 19.1400 | 410373 | TILE ADHESIVE (20KG) type 2 | BAG | 2.8710 | 713.9000 | 821.001.001.001.011.012.032. | 605.0000 | Material | 416 | 312.6600 | C + SGST 18% I/P
746606 | C BLDG 9th FLOOR FLAT MAIN FLOORING | SQM | 485.0000 | 485.0000 | 169388 | TILE FLOORING LABOUR (600X600) | SQM | 573.4980 | 302.0800 | 821.001.001.001.011.013.001. | 256.0000 | Labour | 0 | 26426.7900
746606 | C BLDG 9th FLOOR FLAT MAIN FLOORING | SQM | 485.0000 | 485.0000 | 417572 | CEMENT OPC 53 GRADE | BAG | 126.1000 | 336.3000 | 821.001.001.001.011.013.001. | 285.0000 | Material | 416 | 6468.9400 | C + SGST 18% I/P
746606 | C BLDG 9th FLOOR FLAT MAIN FLOORING | SQM | 485.0000 | 485.0000 | 410198 | CRUSHED SAND | BRASS | 7.8085 | 3622.5000 | 821.001.001.001.011.013.001. | 3450.0000 | Material | 426 | 1346.9600 | C + SGST 5% I/P
746606 | C BLDG 9th FLOOR FLAT MAIN FLOORING | SQM | 485.0000 | 485.0000 | 410202 | GRIT | BRASS | 7.8085 | 3622.5000 | 821.001.001.001.011.013.001. | 3450.0000 | Material | 426 | 1346.9600 | C + SGST 5% I/P
746606 | C BLDG 9th FLOOR FLAT MAIN FLOORING | SQM | 485.0000 | 485.0000 | 419162 | SPRENZA WHITE 600x600 MM | SQM | 533.5000 | 407.1000 | 821.001.001.001.011.013.001. | 345.0000 | Material | 416 | 33130.3600 | C + SGST 18% I/P
746606 | C BLDG 9th FLOOR FLAT MAIN FLOORING | SQM | 485.0000 | 485.0000 | 419168 | TILE PROTECTOR SHEETS | SQM | 485.0000 | 57.1600 | 821.001.001.001.011.013.001. | 48.4400 | Material | 416 | 4228.8200 | C + SGST 18% I/P
746606 | C BLDG 9th FLOOR FLAT MAIN FLOORING | SQM | 485.0000 | 485.0000 | 415787 | WHITE CEMENT | KG | 106.7000 | 1.1800 | 821.001.001.001.011.013.001. | 1.0000 | Material | 416 | 19.2000 | C + SGST 18% I/P
746607 | C BLDG 9th FLOOR MASTER BEDROOM FLOORING | SQM | 141.1400 | 141.1400 | 169738 | TILES FLOORING LABOUR (200X1200) | SQM | 141.1400 | 289.1000 | 821.001.001.001.011.013.002. | 245.0000 | Labour | 0 | 6224.2700
746607 | C BLDG 9th FLOOR MASTER BEDROOM FLOORING | SQM | 141.1400 | 141.1400 | 419163 | ARMILO RED WOODEN 200 X1200 MM | SQM | 155.2540 | 34.2200 | 821.001.001.001.011.013.002. | 29.0000 | Material | 416 | 810.4200 | C + SGST 18% I/P
746607 | C BLDG 9th FLOOR MASTER BEDROOM FLOORING | SQM | 141.1400 | 141.1400 | 417572 | CEMENT OPC 53 GRADE | BAG | 36.6964 | 336.3000 | 821.001.001.001.011.013.002. | 285.0000 | Material | 416 | 1882.5200 | C + SGST 18% I/P
746607 | C BLDG 9th FLOOR MASTER BEDROOM FLOORING | SQM | 141.1400 | 141.1400 | 410198 | CRUSHED SAND | BRASS | 2.2724 | 3622.5000 | 821.001.001.001.011.013.002. | 3450.0000 | Material | 426 | 391.9800 | C + SGST 5% I/P
746607 | C BLDG 9th FLOOR MASTER BEDROOM FLOORING | SQM | 141.1400 | 141.1400 | 410202 | GRIT | BRASS | 2.2724 | 3622.5000 | 821.001.001.001.011.013.002. | 3450.0000 | Material | 426 | 391.9800 | C + SGST 5% I/P
746607 | C BLDG 9th FLOOR MASTER BEDROOM FLOORING | SQM | 141.1400 | 141.1400 | 419168 | TILE PROTECTOR SHEETS | SQM | 141.1400 | 57.1600 | 821.001.001.001.011.013.002. | 48.4400 | Material | 416 | 1230.6200 | C + SGST 18% I/P
746607 | C BLDG 9th FLOOR MASTER BEDROOM FLOORING | SQM | 141.1400 | 141.1400 | 415787 | WHITE CEMENT | KG | 30.3874 | 1.1800 | 821.001.001.001.011.013.002. | 1.0000 | Material | 416 | 5.4800 | C + SGST 18% I/P
746608 | C BLDG 9th FLOOR MASTER TOILET FLOORING | SQM | 31.2400 | 31.2400 | 169391 | Tile Flooring Labours (300x300) | SQM | 25.0000 | 302.0800 | 821.001.001.001.011.013.003. | 256.0000 | Labour | 0 | 1152.0000
746608 | C BLDG 9th FLOOR MASTER TOILET FLOORING | SQM | 31.2400 | 31.2400 | 417572 | CEMENT OPC 53 GRADE | BAG | 8.1224 | 336.3000 | 821.001.001.001.011.013.003. | 285.0000 | Material | 416 | 416.6800 | C + SGST 18% I/P
746608 | C BLDG 9th FLOOR MASTER TOILET FLOORING | SQM | 31.2400 | 31.2400 | 410198 | CRUSHED SAND | BRASS | 0.5030 | 3622.4900 | 821.001.001.001.011.013.003. | 3450.0000 | Material | 426 | 86.7600 | C + SGST 5% I/P
746608 | C BLDG 9th FLOOR MASTER TOILET FLOORING | SQM | 31.2400 | 31.2400 | 410202 | GRIT | BRASS | 0.5030 | 3622.4900 | 821.001.001.001.011.013.003. | 3450.0000 | Material | 426 | 86.7600 | C + SGST 5% I/P
746608 | C BLDG 9th FLOOR MASTER TOILET FLOORING | SQM | 31.2400 | 31.2400 | 417018 | TERSSCO MALACHITE 300x300 mm | SQFT | 0.0000 | 28.3200 | 821.001.001.001.011.013.003. | 24.0000 | Material | 416 | 0.0000 | C + SGST 18% I/P
746608 | C BLDG 9th FLOOR MASTER TOILET FLOORING | SQM | 31.2400 | 31.2400 | 419340 | TERSSCO MALACHITE 300x300mm | SQM | 34.3640 | 304.8400 | 821.001.001.001.011.013.003. | 258.3400 | Material | 416 | 1597.9600 | C + SGST 18% I/P
746608 | C BLDG 9th FLOOR MASTER TOILET FLOORING | SQM | 31.2400 | 31.2400 | 415787 | WHITE CEMENT | KG | 6.7260 | 1.1800 | 821.001.001.001.011.013.003. | 1.0000 | Material | 416 | 1.2200 | C + SGST 18% I/P
746609 | C BLDG 9th FLOOR COMMON TOILET FLOORING | SQM | 31.2400 | 31.2400 | 169390 | TILE FLOORINF LABOUR (600X300) | SQM | 25.2546 | 302.0800 | 821.001.001.001.011.013.004. | 256.0000 | Labour | 0 | 1163.7300
746609 | C BLDG 9th FLOOR COMMON TOILET FLOORING | SQM | 31.2400 | 31.2400 | 417572 | CEMENT OPC 53 GRADE | BAG | 8.1224 | 336.3000 | 821.001.001.001.011.013.004. | 285.0000 | Material | 416 | 416.6800 | C + SGST 18% I/P
746609 | C BLDG 9th FLOOR COMMON TOILET FLOORING | SQM | 31.2400 | 31.2400 | 410198 | CRUSHED SAND | BRASS | 0.5030 | 3622.4900 | 821.001.001.001.011.013.004. | 3450.0000 | Material | 426 | 86.7600 | C + SGST 5% I/P
746609 | C BLDG 9th FLOOR COMMON TOILET FLOORING | SQM | 31.2400 | 31.2400 | 410202 | GRIT | BRASS | 0.5030 | 3622.4900 | 821.001.001.001.011.013.004. | 3450.0000 | Material | 426 | 86.7600 | C + SGST 5% I/P
746609 | C BLDG 9th FLOOR COMMON TOILET FLOORING | SQM | 31.2400 | 31.2400 | 419360 | PLUSAR DK 300X300MM | SQM | 0.0000 | 37.7600 | 821.001.001.001.011.013.004. | 32.0000 | Material | 416 | 0.0000 | C + SGST 18% I/P
746609 | C BLDG 9th FLOOR COMMON TOILET FLOORING | SQM | 31.2400 | 31.2400 | 419390 | PLUSAR DK 300X600MM | SQM | 34.3640 | 37.7600 | 821.001.001.001.011.013.004. | 32.0000 | Material | 416 | 197.9400 | C + SGST 18% I/P
746609 | C BLDG 9th FLOOR COMMON TOILET FLOORING | SQM | 31.2400 | 31.2400 | 415787 | WHITE CEMENT | KG | 6.7260 | 1.1800 | 821.001.001.001.011.013.004. | 1.0000 | Material | 416 | 1.2200 | C + SGST 18% I/P
746610 | C BLDG 9th FLOOR LOBBY FLOORING | SQM | 141.5100 | 141.5100 | 169388 | TILE FLOORING LABOUR (600X600) | SQM | 141.5100 | 302.0800 | 821.001.001.001.011.013.005. | 256.0000 | Labour | 0 | 6520.7800
746610 | C BLDG 9th FLOOR LOBBY FLOORING | SQM | 141.5100 | 141.5100 | 169737 | Tiles Flooring Labour (600x1200) | SQM | 141.1500 | 302.0800 | 821.001.001.001.011.013.005. | 256.0000 | Labour | 416 | 6504.1900 | C + SGST 18% I/P
746610 | C BLDG 9th FLOOR LOBBY FLOORING | SQM | 141.5100 | 141.5100 | 417572 | CEMENT OPC 53 GRADE | BAG | 36.7926 | 336.3000 | 821.001.001.001.011.013.005. | 285.0000 | Material | 416 | 1887.4600 | C + SGST 18% I/P
746610 | C BLDG 9th FLOOR LOBBY FLOORING | SQM | 141.5100 | 141.5100 | 410198 | CRUSHED SAND | BRASS | 2.2783 | 3622.5000 | 821.001.001.001.011.013.005. | 3450.0000 | Material | 426 | 393.0000 | C + SGST 5% I/P
746610 | C BLDG 9th FLOOR LOBBY FLOORING | SQM | 141.5100 | 141.5100 | 410202 | GRIT | BRASS | 2.2783 | 3622.5000 | 821.001.001.001.011.013.005. | 3450.0000 | Material | 426 | 393.0000 | C + SGST 5% I/P
746610 | C BLDG 9th FLOOR LOBBY FLOORING | SQM | 141.5100 | 141.5100 | 419162 | SPRENZA WHITE 600x600 MM | SQM | 155.6610 | 407.1000 | 821.001.001.001.011.013.005. | 345.0000 | Material | 416 | 9666.5400 | C + SGST 18% I/P
746610 | C BLDG 9th FLOOR LOBBY FLOORING | SQM | 141.5100 | 141.5100 | 419168 | TILE PROTECTOR SHEETS | SQM | 141.5100 | 57.1600 | 821.001.001.001.011.013.005. | 48.4400 | Material | 416 | 1233.8600 | C + SGST 18% I/P
746610 | C BLDG 9th FLOOR LOBBY FLOORING | SQM | 141.5100 | 141.5100 | 419599 | VARMORA - LISA BIANCO | SQM | 14.8564 | 1.1800 | 821.001.001.001.011.013.005. | 1.0000 | Material | 416 | 2.6800 | C + SGST 18% I/P
746610 | C BLDG 9th FLOOR LOBBY FLOORING | SQM | 141.5100 | 141.5100 | 419598 | VARMORA ASH FORD WHISKY | SQM | 32.8830 | 1.1800 | 821.001.001.001.011.013.005. | 1.0000 | Material | 416 | 5.9200 | C + SGST 18% I/P
746610 | C BLDG 9th FLOOR LOBBY FLOORING | SQM | 141.5100 | 141.5100 | 419597 | VARMORA INFINTIY ASTRUS MUSTARD | SQM | 15.8840 | 1.1800 | 821.001.001.001.011.013.005. | 1.0000 | Material | 416 | 2.8600 | C + SGST 18% I/P
746610 | C BLDG 9th FLOOR LOBBY FLOORING | SQM | 141.5100 | 141.5100 | 419596 | VARMORA INFINTIY TORMENT IVORY | SQM | 78.7670 | 1.1800 | 821.001.001.001.011.013.005. | 1.0000 | Material | 416 | 14.1800 | C + SGST 18% I/P
746610 | C BLDG 9th FLOOR LOBBY FLOORING | SQM | 141.5100 | 141.5100 | 415787 | WHITE CEMENT | KG | 30.4671 | 1.1800 | 821.001.001.001.011.013.005. | 1.0000 | Material | 416 | 5.4800 | C + SGST 18% I/P
746611 | C BLDG 9th FLOOR BALCONY FLOORING | SQM | 74.1800 | 74.1800 | 169391 | Tile Flooring Labours (300x300) | SQM | 72.6168 | 302.0800 | 821.001.001.001.011.013.006. | 256.0000 | Labour | 0 | 3346.1800
746611 | C BLDG 9th FLOOR BALCONY FLOORING | SQM | 74.1800 | 74.1800 | 417572 | CEMENT OPC 53 GRADE | BAG | 19.2868 | 336.3000 | 821.001.001.001.011.013.006. | 285.0000 | Material | 416 | 989.4200 | C + SGST 18% I/P
746611 | C BLDG 9th FLOOR BALCONY FLOORING | SQM | 74.1800 | 74.1800 | 410198 | CRUSHED SAND | BRASS | 1.1943 | 3622.5000 | 821.001.001.001.011.013.006. | 3450.0000 | Material | 426 | 206.0200 | C + SGST 5% I/P
746611 | C BLDG 9th FLOOR BALCONY FLOORING | SQM | 74.1800 | 74.1800 | 419320 | FLORENCIA 300X300MM | SQM | 75.6636 | 306.7400 | 821.001.001.001.011.013.006. | 259.9500 | Material | 416 | 3540.3800 | C + SGST 18% I/P
746611 | C BLDG 9th FLOOR BALCONY FLOORING | SQM | 74.1800 | 74.1800 | 419324 | FLORENCIA BLACK 300X300MM | SQM | 39 | 306.7400 | 821.001.001.001.011.013.006. | 259.9500 | Material | 416 | 300.2400 | C + SGST 18% I/P
746611 | C BLDG 9th FLOOR BALCONY FLOORING | SQM | 74.1800 | 74.1800 | 410202 | GRIT | BRASS | 1.1943 | 3622.5000 | 821.001.001.001.011.013.006. | 3450.0000 | Material | 426 | 206.0200 | C + SGST 5% I/P
746611 | C BLDG 9th FLOOR BALCONY FLOORING | SQM | 74.1800 | 74.1800 | 415787 | WHITE CEMENT | KG | 16.3196 | 1.1800 | 821.001.001.001.011.013.006. | 1.0000 | Material | 416 | 2.9400 | C + SGST 18% I/P
746612 | C BLDG 9th FLOOR FLAT MAIN SKIRTING | RMT | 540.1800 | 540.1800 | 169719 | Tile Skirting Labours - 600x600mm | RMT | 882.0000 | 88.5000 | 821.001.001.001.011.013.007. | 75.0000 | Labour | 0 | 11907.0000
746612 | C BLDG 9th FLOOR FLAT MAIN SKIRTING | RMT | 540.1800 | 540.1800 | 419162 | SPRENZA WHITE 600x600 MM | SQM | 44.5649 | 407.1000 | 821.001.001.001.011.013.007. | 345.0000 | Material | 416 | 2767.4800 | C + SGST 18% I/P
746612 | C BLDG 9th FLOOR FLAT MAIN SKIRTING | RMT | 540.1800 | 540.1800 | 410373 | TILE ADHESIVE (20KG) type 2 | BAG | 8.9130 | 713.9000 | 821.001.001.001.011.013.007. | 605.0000 | Material | 416 | 970.6200 | C + SGST 18% I/P
746612 | C BLDG 9th FLOOR FLAT MAIN SKIRTING | RMT | 540.1800 | 540.1800 | 415787 | WHITE CEMENT | KG | 27.0090 | 1.1800 | 821.001.001.001.011.013.007. | 1.0000 | Material | 416 | 4.8600 | C + SGST 18% I/P
746613 | C BLDG 9th FLOOR MASTER BEDROOM SKIRTING | RMT | 122.2800 | 122.2800 | 169733 | TILES SKIRTING LABOUR (200X1200) | RMT | 122.2800 | 88.5000 | 821.001.001.001.011.013.008. | 75.0000 | Labour | 0 | 1650.7800
746613 | C BLDG 9th FLOOR MASTER BEDROOM SKIRTING | RMT | 122.2800 | 122.2800 | 419163 | ARMILO RED WOODEN 200 X1200 MM | SQM | 10.0881 | 34.2200 | 821.001.001.001.011.013.008. | 29.0000 | Material | 416 | 52.6600 | C + SGST 18% I/P
746613 | C BLDG 9th FLOOR MASTER BEDROOM SKIRTING | RMT | 122.2800 | 122.2800 | 410373 | TILE ADHESIVE (20KG) type 2 | BAG | 2.0176 | 713.9000 | 821.001.001.001.011.013.008. | 605.0000 | Material | 416 | 219.7200 | C + SGST 18% I/P
746613 | C BLDG 9th FLOOR MASTER BEDROOM SKIRTING | RMT | 122.2800 | 122.2800 | 415787 | WHITE CEMENT | KG | 6.1140 | 1.1800 | 821.001.001.001.011.013.008. | 1.0000 | Material | 416 | 1.1000 | C + SGST 18% I/P
746614 | C BLDG 9th FLOOR COMMON LOBBY SKIRTING | RMT | 146.1400 | 146.1400 | 169739 | Tile Skirting Labours - 600x1200mm | SQM | 146.1400 | 95.5800 | 821.001.001.001.011.013.009. | 81.0000 | Labour | 0 | 2130.7200
746614 | C BLDG 9th FLOOR COMMON LOBBY SKIRTING | RMT | 146.1400 | 146.1400 | 419361 | Ash Ford Whisky Glazed ( 1200x600) | SQM | 12.0566 | 538.0800 | 821.001.001.001.011.013.009. | 456.0000 | Material | 416 | 989.6000 | C + SGST 18% I/P
746614 | C BLDG 9th FLOOR COMMON LOBBY SKIRTING | RMT | 146.1400 | 146.1400 | 410373 | TILE ADHESIVE (20KG) type 2 | BAG | 2.4113 | 713.9000 | 821.001.001.001.011.013.009. | 605.0000 | Material | 416 | 262.6000 | C + SGST 18% I/P
746614 | C BLDG 9th FLOOR COMMON LOBBY SKIRTING | RMT | 146.1400 | 146.1400 | 419599 | VARMORA - LISA BIANCO | SQM | 10.8840 | 1.1800 | 821.001.001.001.011.013.009. | 1.0000 | Material | 416 | 1.9600 | C + SGST 18% I/P
746614 | C BLDG 9th FLOOR COMMON LOBBY SKIRTING | RMT | 146.1400 | 146.1400 | 415787 | WHITE CEMENT | KG | 7.3070 | 1.1800 | 821.001.001.001.011.013.009. | 1.0000 | Material | 416 | 1.3200 | C + SGST 18% I/P
746615 | C BLDG 9th FLOOR BALCONY SKIRTING | RMT | 140.4200 | 140.4200 | 169721 | Tiles Skirting Labour (300x300) | RMT | 140.4200 | 88.5000 | 821.001.001.001.011.013.010. | 75.0000 | Labour | 0 | 1895.6700
746615 | C BLDG 9th FLOOR BALCONY SKIRTING | RMT | 140.4200 | 140.4200 | 419320 | FLORENCIA 300X300MM | SQM | 11.5847 | 306.7400 | 821.001.001.001.011.013.010. | 259.9500 | Material | 416 | 542.0600 | C + SGST 18% I/P
746615 | C BLDG 9th FLOOR BALCONY SKIRTING | RMT | 140.4200 | 140.4200 | 410373 | TILE ADHESIVE (20KG) type 2 | BAG | 2.3169 | 713.9000 | 821.001.001.001.011.013.010. | 605.0000 | Material | 416 | 252.3000 | C + SGST 18% I/P
746615 | C BLDG 9th FLOOR BALCONY SKIRTING | RMT | 140.4200 | 140.4200 | 415787 | WHITE CEMENT | KG | 7.0210 | 1.1800 | 821.001.001.001.011.013.010. | 1.0000 | Material | 416 | 1.2600 | C + SGST 18% I/P
746616 | C BLDG 9th FLOOR Staircase Landings Flooring | SQM | 23.8300 | 23.8300 | 169388 | TILE FLOORING LABOUR (600X600) | SQM | 23.8300 | 302.0800 | 821.001.001.001.011.013.011. | 256.0000 | Labour | 0 | 1098.0900
746616 | C BLDG 9th FLOOR Staircase Landings Flooring | SQM | 23.8300 | 23.8300 | 417572 | CEMENT OPC 53 GRADE | BAG | 6.1958 | 336.3000 | 821.001.001.001.011.013.011. | 285.0000 | Material | 416 | 317.8400 | C + SGST 18% I/P
746616 | C BLDG 9th FLOOR Staircase Landings Flooring | SQM | 23.8300 | 23.8300 | 410198 | CRUSHED SAND | BRASS | 0.3837 | 3622.4800 | 821.001.001.001.011.013.011. | 3450.0000 | Material | 426 | 66.1800 | C + SGST 5% I/P
746616 | C BLDG 9th FLOOR Staircase Landings Flooring | SQM | 23.8300 | 23.8300 | 410202 | GRIT | BRASS | 0.3837 | 3622.4800 | 821.001.001.001.011.013.011. | 3450.0000 | Material | 426 | 66.1800 | C + SGST 5% I/P
746616 | C BLDG 9th FLOOR Staircase Landings Flooring | SQM | 23.8300 | 23.8300 | 419162 | SPRENZA WHITE 600x600 MM | SQM | 26.2130 | 407.1000 | 821.001.001.001.011.013.011. | 345.0000 | Material | 416 | 1627.8200 | C + SGST 18% I/P
746616 | C BLDG 9th FLOOR Staircase Landings Flooring | SQM | 23.8300 | 23.8300 | 419168 | TILE PROTECTOR SHEETS | SQM | 23.8300 | 57.1600 | 821.001.001.001.011.013.011. | 48.4400 | Material | 416 | 207.7800 | C + SGST 18% I/P
746616 | C BLDG 9th FLOOR Staircase Landings Flooring | SQM | 23.8300 | 23.8300 | 415787 | WHITE CEMENT | KG | 5.1306 | 1.1800 | 821.001.001.001.011.013.011. | 1.0000 | Material | 416 | 0.9200 | C + SGST 18% I/P
746617 | C BLDG 9th FLOOR COMMON TOILET DADO | SQM | 172.0000 | 172.0000 | 169810 | Tile Dado (300x600) | SQM | 147.8832 | 383.5000 | 821.001.001.001.011.013.012. | 325.0000 | Labour | 0 | 8651.1700
746617 | C BLDG 9th FLOOR COMMON TOILET DADO | SQM | 172.0000 | 172.0000 | 419164 | PLUSAR HL 300X600 MM | SQM | 37.8400 | 1028.9600 | 821.001.001.001.011.013.012. | 872.0000 | Material | 416 | 5939.3600 | C + SGST 18% I/P
746617 | C BLDG 9th FLOOR COMMON TOILET DADO | SQM | 172.0000 | 172.0000 | 419165 | PLUSAR LT 300X600 MM | SQM | 151.3600 | 1028.9600 | 821.001.001.001.011.013.012. | 872.0000 | Material | 416 | 23757.4600 | C + SGST 18% I/P
746617 | C BLDG 9th FLOOR COMMON TOILET DADO | SQM | 172.0000 | 172.0000 | 410373 | TILE ADHESIVE (20KG) type 2 | BAG | 86.0000 | 713.9000 | 821.001.001.001.011.013.012. | 605.0000 | Material | 416 | 9365.4000 | C + SGST 18% I/P
746617 | C BLDG 9th FLOOR COMMON TOILET DADO | SQM | 172.0000 | 172.0000 | 415787 | WHITE CEMENT | KG | 37.8400 | 1.1800 | 821.001.001.001.011.013.012. | 1.0000 | Material | 416 | 6.8200 | C + SGST 18% I/P
746619 | C BLDG 9th FLOOR MASTER TOILET DADO | SQM | 182.0000 | 182.0000 | 169810 | Tile Dado (300x600) | SQM | 147.1620 | 383.5000 | 821.001.001.001.011.013.013. | 325.0000 | Labour | 0 | 8608.9800
746619 | C BLDG 9th FLOOR MASTER TOILET DADO | SQM | 182.0000 | 182.0000 | 410373 | TILE ADHESIVE (20KG) type 2 | BAG | 98.2800 | 713.9000 | 821.001.001.001.011.013.013. | 605.0000 | Material | 416 | 10702.7000 | C + SGST 18% I/P
746619 | C BLDG 9th FLOOR MASTER TOILET DADO | SQM | 182.0000 | 182.0000 | 415787 | WHITE CEMENT | KG | 40.0400 | 1.1800 | 821.001.001.001.011.013.013. | 1.0000 | Material | 416 | 7.2000 | C + SGST 18% I/P
746619 | C BLDG 9th FLOOR MASTER TOILET DADO | SQM | 182.0000 | 182.0000 | 419167 | YORK 300X600MM | SQM | 211.1200 | 1027.7800 | 821.001.001.001.011.013.013. | 871.0000 | Material | 416 | 33099.4000 | C + SGST 18% I/P
746620 | C BLDG 9th FLOOR KITCHEN DADO | SQM | 25.2100 | 25.2100 | 169388 | TILE FLOORING LABOUR (600X600) | SQM | 36.2520 | 302.0800 | 821.001.001.001.011.013.014. | 256.0000 | Labour | 0 | 1670.5000
746620 | C BLDG 9th FLOOR KITCHEN DADO | SQM | 25.2100 | 25.2100 | 419162 | SPRENZA WHITE 600x600 MM | SQM | 29.2436 | 407.1000 | 821.001.001.001.011.013.014. | 345.0000 | Material | 416 | 1816.0200 | C + SGST 18% I/P
746620 | C BLDG 9th FLOOR KITCHEN DADO | SQM | 25.2100 | 25.2100 | 410373 | TILE ADHESIVE (20KG) type 2 | BAG | 13.6134 | 713.9000 | 821.001.001.001.011.013.014. | 605.0000 | Material | 416 | 1482.5000 | C + SGST 18% I/P
746620 | C BLDG 9th FLOOR KITCHEN DADO | SQM | 25.2100 | 25.2100 | 415787 | WHITE CEMENT | KG | 5.5462 | 1.1800 | 821.001.001.001.011.013.014. | 1.0000 | Material | 416 | 1.0000 | C + SGST 18% I/P
746621 | C BLDG 9th FLOOR DRY BALCONY DADO | SQM | 45.0000 | 45.0000 | 169388 | TILE FLOORING LABOUR (600X600) | SQM | 67.4640 | 302.0800 | 821.001.001.001.011.013.015. | 256.0000 | Labour | 0 | 3108.7400
746621 | C BLDG 9th FLOOR DRY BALCONY DADO | SQM | 45.0000 | 45.0000 | 419162 | SPRENZA WHITE 600x600 MM | SQM | 52.2000 | 407.1000 | 821.001.001.001.011.013.015. | 345.0000 | Material | 416 | 3241.6200 | C + SGST 18% I/P
746621 | C BLDG 9th FLOOR DRY BALCONY DADO | SQM | 45.0000 | 45.0000 | 410373 | TILE ADHESIVE (20KG) type 2 | BAG | 24.3000 | 713.9000 | 821.001.001.001.011.013.015. | 605.0000 | Material | 416 | 2646.2800 | C + SGST 18% I/P
746621 | C BLDG 9th FLOOR DRY BALCONY DADO | SQM | 45.0000 | 45.0000 | 415787 | WHITE CEMENT | KG | 9.9000 | 1.1800 | 821.001.001.001.011.013.015. | 1.0000 | Material | 416 | 1.7800 | C + SGST 18% I/P
746623 | C BLDG 9th FLOOR FLAT GRANITE WORK UMBAR PATTI | RMT | 13.0000 | 13.0000 | 169556 | UMBRA PATTI | RMT | 15.6000 | 211.2200 | 821.001.001.001.011.013.016. | 179.0000 | Labour | 0 | 502.6300
746623 | C BLDG 9th FLOOR FLAT GRANITE WORK UMBAR PATTI | RMT | 13.0000 | 13.0000 | 419186 | ARADLITE | KG | 1.4300 | 1475.0100 | 821.001.001.001.011.013.016. | 1250.0000 | Material | 416 | 321.7600 | C + SGST 18% I/P
746623 | C BLDG 9th FLOOR FLAT GRANITE WORK UMBAR PATTI | RMT | 13.0000 | 13.0000 | 419185 | Black Leather FBV | SQM | 15.2100 | 1397.1700 | 821.001.001.001.011.013.016. | 1184.0400 | Material | 416 | 3241.6600 | C + SGST 18% I/P
746624 | C BLDG 9th FLOOR FLAT GRANITE WORK TOILET FRAME | RMT | 91.0000 | 91.0000 | 169557 | TOILET FRAME | RMT | 199.6800 | 460.2000 | 821.001.001.001.011.013.017. | 390.0000 | Labour | 0 | 14017.5400
746624 | C BLDG 9th FLOOR FLAT GRANITE WORK TOILET FRAME | RMT | 91.0000 | 91.0000 | 419186 | ARADLITE | KG | 13.6500 | 1475.0000 | 821.001.001.001.011.013.017. | 1250.0000 | Material | 416 | 3071.2600 | C + SGST 18% I/P
746624 | C BLDG 9th FLOOR FLAT GRANITE WORK TOILET FRAME | RMT | 91.0000 | 91.0000 | 419188 | GRANITE | SQM | 32.2100 | 1524.5600 | 821.001.001.001.011.013.017. | 1292.0000 | Material | 416 | 7490.7600 | C + SGST 18% I/P
746624 | C BLDG 9th FLOOR FLAT GRANITE WORK TOILET FRAME | RMT | 91.0000 | 91.0000 | 410373 | TILE ADHESIVE (20KG) type 2 | BAG | 13.6500 | 713.9000 | 821.001.001.001.011.013.017. | 605.0000 | Material | 416 | 1486.4800 | C + SGST 18% I/P
746625 | C BLDG 9th FLOOR COMMON LOBBY GRANITE WORK | RMT | 16.3500 | 16.3500 | 169422 | LIFT DOOR FRAME | RMT | 16.3500 | 460.2000 | 821.001.001.001.011.013.018. | 390.0000 | Labour | 0 | 1147.7700
746625 | C BLDG 9th FLOOR COMMON LOBBY GRANITE WORK | RMT | 16.3500 | 16.3500 | 419185 | Black Leather FBV | SQM | 151.7280 | 1397.1700 | 821.001.001.001.011.013.018. | 1184.0400 | Material | 416 | 32337.3600 | C + SGST 18% I/P
746625 | C BLDG 9th FLOOR COMMON LOBBY GRANITE WORK | RMT | 16.3500 | 16.3500 | 410373 | TILE ADHESIVE (20KG) type 2 | BAG | 0.0000 | 713.9000 | 821.001.001.001.011.013.018. | 605.0000 | Material | 416 | 0.0000 | C + SGST 18% I/P
746625 | C BLDG 9th FLOOR COMMON LOBBY GRANITE WORK | RMT | 16.3500 | 16.3500 | 417594 | TILE ADHESIVE TYPE-3 20KG | BAG | 7.8480 | 359.9000 | 821.001.001.001.011.013.018. | 305.0000 | Material | 416 | 430.8600 | C + SGST 18% I/P
746626 | C BLDG 9th FLOOR FLAT WINDOW FRAME GRANITE WORK | RMT | 36.0000 | 36.0000 | 169427 | WINDOW SILL | RMT | 36.0000 | 211.2200 | 821.001.001.001.011.013.019. | 179.0000 | Labour | 0 | 1159.9200
746626 | C BLDG 9th FLOOR FLAT WINDOW FRAME GRANITE WORK | RMT | 36.0000 | 36.0000 | 419186 | ARADLITE | KG | 5.4000 | 1475.0000 | 821.001.001.001.011.013.019. | 1250.0000 | Material | 416 | 1215.0000 | C + SGST 18% I/P
746626 | C BLDG 9th FLOOR FLAT WINDOW FRAME GRANITE WORK | RMT | 36.0000 | 36.0000 | 419185 | Black Leather FBV | SQM | 4.1500 | 1397.1700 | 821.001.001.001.011.013.019. | 1184.0400 | Material | 416 | 884.4800 | C + SGST 18% I/P
746626 | C BLDG 9th FLOOR FLAT WINDOW FRAME GRANITE WORK | RMT | 36.0000 | 36.0000 | 419532 | Dark Grey FBV | SQM | 4.1500 | 1.1800 | 821.001.001.001.011.013.019. | 1.0000 | Material | 416 | 0.7400 | C + SGST 18% I/P
746626 | C BLDG 9th FLOOR FLAT WINDOW FRAME GRANITE WORK | RMT | 36.0000 | 36.0000 | 410373 | TILE ADHESIVE (20KG) type 2 | BAG | 5.4000 | 713.9000 | 821.001.001.001.011.013.019. | 605.0000 | Material | 416 | 588.0600 | C + SGST 18% I/P
746627 | C BLDG 9th FLOOR STAIRCASE RISER GRANITE WORK | RMT | 13.0000 | 13.0000 | 169722 | Ready Made Riser Fixings | RMT | 13.0000 | 211.2200 | 821.001.001.001.011.013.020. | 179.0000 | Labour | 0 | 418.8600
746627 | C BLDG 9th FLOOR STAIRCASE RISER GRANITE WORK | RMT | 13.0000 | 13.0000 | 417572 | CEMENT OPC 53 GRADE | BAG | 2.9900 | 336.3000 | 821.001.001.001.011.013.020. | 285.0000 | Material | 416 | 153.3800 | C + SGST 18% I/P
746627 | C BLDG 9th FLOOR STAIRCASE RISER GRANITE WORK | RMT | 13.0000 | 13.0000 | 419327 | Readymade Risers | SQM | 14.3000 | 635.0800 | 821.001.001.001.011.013.020. | 538.2000 | Material | 416 | 1385.3200 | C + SGST 18% I/P
746628 | C BLDG 9th FLOOR STAIRCASE TRADE GRANITE WORK | RMT | 20.2500 | 20.2500 | 169723 | Ready Made Tread Fixings | RMT | 20.2500 | 211.2200 | 821.001.001.001.011.013.021. | 179.0000 | Labour | 0 | 652.4600
746628 | C BLDG 9th FLOOR STAIRCASE TRADE GRANITE WORK | RMT | 20.2500 | 20.2500 | 417572 | CEMENT OPC 53 GRADE | BAG | 4.6575 | 336.3000 | 821.001.001.001.011.013.021. | 285.0000 | Material | 416 | 238.9400 | C + SGST 18% I/P
746628 | C BLDG 9th FLOOR STAIRCASE TRADE GRANITE WORK | RMT | 20.2500 | 20.2500 | 419325 | Readymade Tread | SQM | 22.2750 | 317.5400 | 821.001.001.001.011.013.021. | 269.1000 | Material | 416 | 1078.9600 | C + SGST 18% I/P
746631 | C BLDG 9th FLOOR FLAT VENTILATOR GRANITE WORK | RMT | 77.0000 | 77.0000 | 169549 | FLAT VENTILATOR GRANITE WORK | RMT | 77.0000 | 211.2200 | 821.001.001.001.011.013.022. | 179.0000 | Labour | 0 | 2480.9400
746631 | C BLDG 9th FLOOR FLAT VENTILATOR GRANITE WORK | RMT | 77.0000 | 77.0000 | 419186 | ARADLITE | KG | 11.5500 | 1475.0000 | 821.001.001.001.011.013.022. | 1250.0000 | Material | 416 | 2598.7600 | C + SGST 18% I/P
746631 | C BLDG 9th FLOOR FLAT VENTILATOR GRANITE WORK | RMT | 77.0000 | 77.0000 | 419185 | Black Leather FBV | SQM | 6.2100 | 1397.1700 | 821.001.001.001.011.013.022. | 1184.0400 | Material | 416 | 1323.5200 | C + SGST 18% I/P
746631 | C BLDG 9th FLOOR FLAT VENTILATOR GRANITE WORK | RMT | 77.0000 | 77.0000 | 410373 | TILE ADHESIVE (20KG) type 2 | BAG | 11.5500 | 713.9000 | 821.001.001.001.011.013.022. | 605.0000 | Material | 416 | 1257.8000 | C + SGST 18% I/P
746632 | C BLDG 9th FLOOR DRY BALCONY DRY TOP GRANITE WORK | RMT | 18.0000 | 18.0000 | 169548 | DRY BALCONY WALL TOP - Granite | RMT | 18.0000 | 211.2200 | 821.001.001.001.011.013.023. | 179.0000 | Labour | 0 | 579.9600
746632 | C BLDG 9th FLOOR DRY BALCONY DRY TOP GRANITE WORK | RMT | 18.0000 | 18.0000 | 419186 | ARADLITE | KG | 2.7000 | 1475.0000 | 821.001.001.001.011.013.023. | 1250.0000 | Material | 416 | 607.5000 | C + SGST 18% I/P
746632 | C BLDG 9th FLOOR DRY BALCONY DRY TOP GRANITE WORK | RMT | 18.0000 | 18.0000 | 419185 | Black Leather FBV | SQM | 21.0600 | 1397.1700 | 821.001.001.001.011.013.023. | 1184.0400 | Material | 416 | 4488.4600 | C + SGST 18% I/P
746632 | C BLDG 9th FLOOR DRY BALCONY DRY TOP GRANITE WORK | RMT | 18.0000 | 18.0000 | 410373 | TILE ADHESIVE (20KG) type 2 | BAG | 2.7000 | 713.9000 | 821.001.001.001.011.013.023. | 605.0000 | Material | 416 | 294.0400 | C + SGST 18% I/P
752970 | C BLDG 9TH FLOOR Wash Basin Counter | NO | 0.0000 | 0.0000 | 164679 | Basin Counter Fixing Labour | NO | 12.0000 | 1200.0000 | 821.001.001.001.011.013.024. | 1200.0000 | Labour | 0 | 0.0000
752970 | C BLDG 9TH FLOOR Wash Basin Counter | NO | 0.0000 | 0.0000 | 170358 | Wash Basin Counter | SQM | 0.0000 | 0.0000 | 821.001.001.001.011.013.024. | 1.0000 | Labour | 0 | 0.0000
752970 | C BLDG 9TH FLOOR Wash Basin Counter | NO | 0.0000 | 0.0000 | 419339 | ARALDITE | KG | 0.0000 | 1.1800 | 821.001.001.001.011.013.024. | 1.0000 | Material | 416 | 0.0000 | C + SGST 18% I/P
752970 | C BLDG 9TH FLOOR Wash Basin Counter | NO | 0.0000 | 0.0000 | 419185 | Black Leather FBV | SQM | 8.2000 | 1397.1700 | 821.001.001.001.011.013.024. | 1184.0400 | Material | 416 | 1747.6400 | C + SGST 18% I/P
746937 | C BLDG 9th FLOOR KITCHEN PLATFORM | RMT | 89.0000 | 89.0000 | 169840 | KITCHEN OOTA VERTICAL | NO | 12.0000 | 1.1800 | 821.001.001.001.011.013.025. | 1.0000 | Labour | 0 | 2.1600
746937 | C BLDG 9th FLOOR KITCHEN PLATFORM | RMT | 89.0000 | 89.0000 | 169562 | KITCHEN Otta | RMT | 57.1200 | 2490.9800 | 821.001.001.001.011.013.025. | 2111.0000 | Labour | 0 | 21704.4600
746937 | C BLDG 9th FLOOR KITCHEN PLATFORM | RMT | 89.0000 | 89.0000 | 171227 | Kitchen Otta Skirting | RMT | 79.4400 | 1.1800 | 821.001.001.001.011.013.025. | 1.0000 | Labour | 0 | 14.3000
746937 | C BLDG 9th FLOOR KITCHEN PLATFORM | RMT | 89.0000 | 89.0000 | 419186 | ARADLITE | KG | 19.5800 | 1475.0000 | 821.001.001.001.011.013.025. | 1250.0000 | Material | 416 | 4405.5000 | C + SGST 18% I/P
746937 | C BLDG 9th FLOOR KITCHEN PLATFORM | RMT | 89.0000 | 89.0000 | 416723 | FBV STAR DARK GREY 2400X800 | SQFT | 743.0874 | 128.6200 | 821.001.001.001.011.013.025. | 109.0000 | Material | 416 | 14579.3800 | C + SGST 18% I/P
749543 | C BLDG 9th FLOOR LEDGE WALL TOILET | RMT | 21.0000 | 21.0000 | 169755 | TOILET LEDGE WALL TOP | RMT | 66.8400 | 212.4000 | 821.001.001.001.011.013.026. | 180.0000 | Labour | 0 | 2165.6200
749543 | C BLDG 9th FLOOR LEDGE WALL TOILET | RMT | 21.0000 | 21.0000 | 419186 | ARADLITE | KG | 3.1500 | 1475.0000 | 821.001.001.001.011.013.026. | 1250.0000 | Material | 416 | 708.7600 | C + SGST 18% I/P
749543 | C BLDG 9th FLOOR LEDGE WALL TOILET | RMT | 21.0000 | 21.0000 | 419185 | Black Leather FBV | SQM | 4.1500 | 1397.1700 | 821.001.001.001.011.013.026. | 1184.0400 | Material | 416 | 884.4800 | C + SGST 18% I/P
749543 | C BLDG 9th FLOOR LEDGE WALL TOILET | RMT | 21.0000 | 21.0000 | 410373 | TILE ADHESIVE (20KG) type 2 | BAG | 3.1500 | 713.9000 | 821.001.001.001.011.013.026. | 605.0000 | Material | 416 | 343.0400 | C + SGST 18% I/P
746637 | C BLDG 10th FLOOR FLAT MAIN FLOORING | SQM | 485.0000 | 485.0000 | 169388 | TILE FLOORING LABOUR (600X600) | SQM | 573.4980 | 302.0800 | 821.001.001.001.011.014.001. | 256.0000 | Labour | 0 | 26426.7900
746637 | C BLDG 10th FLOOR FLAT MAIN FLOORING | SQM | 485.0000 | 485.0000 | 417572 | CEMENT OPC 53 GRADE | BAG | 126.1000 | 336.3000 | 821.001.001.001.011.014.001. | 285.0000 | Material | 416 | 6468.9400 | C + SGST 18% I/P
746637 | C BLDG 10th FLOOR FLAT MAIN FLOORING | SQM | 485.0000 | 485.0000 | 410198 | CRUSHED SAND | BRASS | 7.8085 | 3622.5000 | 821.001.001.001.011.014.001. | 3450.0000 | Material | 426 | 1346.9600 | C + SGST 5% I/P
746637 | C BLDG 10th FLOOR FLAT MAIN FLOORING | SQM | 485.0000 | 485.0000 | 410202 | GRIT | BRASS | 7.8085 | 3622.5000 | 821.001.001.001.011.014.001. | 3450.0000 | Material | 426 | 1346.9600 | C + SGST 5% I/P
746637 | C BLDG 10th FLOOR FLAT MAIN FLOORING | SQM | 485.0000 | 485.0000 | 419162 | SPRENZA WHITE 600x600 MM | SQM | 533.5000 | 407.1000 | 821.001.001.001.011.014.001. | 345.0000 | Material | 416 | 33130.3600 | C + SGST 18% I/P
746637 | C BLDG 10th FLOOR FLAT MAIN FLOORING | SQM | 485.0000 | 485.0000 | 419168 | TILE PROTECTOR SHEETS | SQM | 485.0000 | 57.1600 | 821.001.001.001.011.014.001. | 48.4400 | Material | 416 | 4228.8200 | C + SGST 18% I/P
746637 | C BLDG 10th FLOOR FLAT MAIN FLOORING | SQM | 485.0000 | 485.0000 | 415787 | WHITE CEMENT | KG | 106.7000 | 1.1800 | 821.001.001.001.011.014.001. | 1.0000 | Material | 416 | 19.2000 | C + SGST 18% I/P
746638 | C BLDG 10th FLOOR MASTER BEDROOM FLOORING | SQM | 141.1400 | 141.1400 | 169738 | TILES FLOORING LABOUR (200X1200) | SQM | 141.1400 | 289.1000 | 821.001.001.001.011.014.002. | 245.0000 | Labour | 0 | 6224.2700
746638 | C BLDG 10th FLOOR MASTER BEDROOM FLOORING | SQM | 141.1400 | 141.1400 | 419163 | ARMILO RED WOODEN 200 X1200 MM | SQM | 155.2540 | 34.2200 | 821.001.001.001.011.014.002. | 29.0000 | Material | 416 | 810.4200 | C + SGST 18% I/P
746638 | C BLDG 10th FLOOR MASTER BEDROOM FLOORING | SQM | 141.1400 | 141.1400 | 417572 | CEMENT OPC 53 GRADE | BAG | 36.6964 | 336.3000 | 821.001.001.001.011.014.002. | 285.0000 | Material | 416 | 1882.5200 | C + SGST 18% I/P
746638 | C BLDG 10th FLOOR MASTER BEDROOM FLOORING | SQM | 141.1400 | 141.1400 | 410198 | CRUSHED SAND | BRASS | 2.2724 | 3622.5000 | 821.001.001.001.011.014.002. | 3450.0000 | Material | 426 | 391.9800 | C + SGST 5% I/P
746638 | C BLDG 10th FLOOR MASTER BEDROOM FLOORING | SQM | 141.1400 | 141.1400 | 410202 | GRIT | BRASS | 2.2724 | 3622.5000 | 821.001.001.001.011.014.002. | 3450.0000 | Material | 426 | 391.9800 | C + SGST 5% I/P
746638 | C BLDG 10th FLOOR MASTER BEDROOM FLOORING | SQM | 141.1400 | 141.1400 | 419168 | TILE PROTECTOR SHEETS | SQM | 141.1400 | 57.1600 | 821.001.001.001.011.014.002. | 48.4400 | Material | 416 | 1230.6200 | C + SGST 18% I/P
746638 | C BLDG 10th FLOOR MASTER BEDROOM FLOORING | SQM | 141.1400 | 141.1400 | 415787 | WHITE CEMENT | KG | 30.3874 | 1.1800 | 821.001.001.001.011.014.002. | 1.0000 | Material | 416 | 5.4800 | C + SGST 18% I/P
746639 | C BLDG 10th FLOOR MASTER TOILET FLOORING | SQM | 31.2400 | 31.2400 | 169391 | Tile Flooring Labours (300x300) | SQM | 25.0000 | 302.0800 | 821.001.001.001.011.014.003. | 256.0000 | Labour | 0 | 1152.0000
746639 | C BLDG 10th FLOOR MASTER TOILET FLOORING | SQM | 31.2400 | 31.2400 | 417572 | CEMENT OPC 53 GRADE | BAG | 8.1224 | 336.3000 | 821.001.001.001.011.014.003. | 285.0000 | Material | 416 | 416.6800 | C + SGST 18% I/P
746639 | C BLDG 10th FLOOR MASTER TOILET FLOORING | SQM | 31.2400 | 31.2400 | 410198 | CRUSHED SAND | BRASS | 0.5030 | 3622.4900 | 821.001.001.001.011.014.003. | 3450.0000 | Material | 426 | 86.7600 | C + SGST 5% I/P
746639 | C BLDG 10th FLOOR MASTER TOILET FLOORING | SQM | 31.2400 | 31.2400 | 410202 | GRIT | BRASS | 0.5030 | 3622.4900 | 821.001.001.001.011.014.003. | 3450.0000 | Material | 426 | 86.7600 | C + SGST 5% I/P
746639 | C BLDG 10th FLOOR MASTER TOILET FLOORING | SQM | 31.2400 | 31.2400 | 417018 | TERSSCO MALACHITE 300x300 mm | SQFT | 0.0000 | 28.3200 | 821.001.001.001.011.014.003. | 24.0000 | Material | 416 | 0.0000 | C + SGST 18% I/P
746639 | C BLDG 10th FLOOR MASTER TOILET FLOORING | SQM | 31.2400 | 31.2400 | 419340 | TERSSCO MALACHITE 300x300mm | SQM | 34.3640 | 304.8400 | 821.001.001.001.011.014.003. | 258.3400 | Material | 416 | 1597.9600 | C + SGST 18% I/P
746639 | C BLDG 10th FLOOR MASTER TOILET FLOORING | SQM | 31.2400 | 31.2400 | 415787 | WHITE CEMENT | KG | 6.7260 | 1.1800 | 821.001.001.001.011.014.003. | 1.0000 | Material | 416 | 1.2200 | C + SGST 18% I/P
746640 | C BLDG 10th FLOOR COMMON TOILET FLOORING | SQM | 31.2400 | 31.2400 | 169390 | TILE FLOORINF LABOUR (600X300) | SQM | 25.2546 | 302.0800 | 821.001.001.001.011.014.004. | 256.0000 | Labour | 0 | 1163.7300
746640 | C BLDG 10th FLOOR COMMON TOILET FLOORING | SQM | 31.2400 | 31.2400 | 417572 | CEMENT OPC 53 GRADE | BAG | 8.1224 | 336.3000 | 821.001.001.001.011.014.004. | 285.0000 | Material | 416 | 416.6800 | C + SGST 18% I/P
746640 | C BLDG 10th FLOOR COMMON TOILET FLOORING | SQM | 31.2400 | 31.2400 | 410198 | CRUSHED SAND | BRASS | 0.5030 | 3622.4900 | 821.001.001.001.011.014.004. | 3450.0000 | Material | 426 | 86.7600 | C + SGST 5% I/P
746640 | C BLDG 10th FLOOR COMMON TOILET FLOORING | SQM | 31.2400 | 31.2400 | 410202 | GRIT | BRASS | 0.5030 | 3622.4900 | 821.001.001.001.011.014.004. | 3450.0000 | Material | 426 | 86.7600 | C + SGST 5% I/P
746640 | C BLDG 10th FLOOR COMMON TOILET FLOORING | SQM | 31.2400 | 31.2400 | 419360 | PLUSAR DK 300X300MM | SQM | 0.0000 | 37.7600 | 821.001.001.001.011.014.004. | 32.0000 | Material | 416 | 0.0000 | C + SGST 18% I/P
746640 | C BLDG 10th FLOOR COMMON TOILET FLOORING | SQM | 31.2400 | 31.2400 | 419390 | PLUSAR DK 300X600MM | SQM | 34.3640 | 37.7600 | 821.001.001.001.011.014.004. | 32.0000 | Material | 416 | 197.9400 | C + SGST 18% I/P
746640 | C BLDG 10th FLOOR COMMON TOILET FLOORING | SQM | 31.2400 | 31.2400 | 415787 | WHITE CEMENT | KG | 6.7260 | 1.1800 | 821.001.001.001.011.014.004. | 1.0000 | Material | 416 | 1.2200 | C + SGST 18% I/P
746641 | C BLDG 10th FLOOR LOBBY FLOORING | SQM | 141.5100 | 141.5100 | 169388 | TILE FLOORING LABOUR (600X600) | SQM | 141.5100 | 302.0800 | 821.001.001.001.011.014.005. | 256.0000 | Labour | 0 | 6520.7800
746641 | C BLDG 10th FLOOR LOBBY FLOORING | SQM | 141.5100 | 141.5100 | 169737 | Tiles Flooring Labour (600x1200) | SQM | 141.5100 | 302.0800 | 821.001.001.001.011.014.005. | 256.0000 | Labour | 416 | 6520.7800 | C + SGST 18% I/P
746641 | C BLDG 10th FLOOR LOBBY FLOORING | SQM | 141.5100 | 141.5100 | 417572 | CEMENT OPC 53 GRADE | BAG | 36.7926 | 336.3000 | 821.001.001.001.011.014.005. | 285.0000 | Material | 416 | 1887.4600 | C + SGST 18% I/P
746641 | C BLDG 10th FLOOR LOBBY FLOORING | SQM | 141.5100 | 141.5100 | 410198 | CRUSHED SAND | BRASS | 2.2783 | 3622.5000 | 821.001.001.001.011.014.005. | 3450.0000 | Material | 426 | 393.0000 | C + SGST 5% I/P
746641 | C BLDG 10th FLOOR LOBBY FLOORING | SQM | 141.5100 | 141.5100 | 410202 | GRIT | BRASS | 2.2783 | 3622.5000 | 821.001.001.001.011.014.005. | 3450.0000 | Material | 426 | 393.0000 | C + SGST 5% I/P
746641 | C BLDG 10th FLOOR LOBBY FLOORING | SQM | 141.5100 | 141.5100 | 419162 | SPRENZA WHITE 600x600 MM | SQM | 155.6610 | 407.1000 | 821.001.001.001.011.014.005. | 345.0000 | Material | 416 | 9666.5400 | C + SGST 18% I/P
746641 | C BLDG 10th FLOOR LOBBY FLOORING | SQM | 141.5100 | 141.5100 | 419168 | TILE PROTECTOR SHEETS | SQM | 141.5100 | 57.1600 | 821.001.001.001.011.014.005. | 48.4400 | Material | 416 | 1233.8600 | C + SGST 18% I/P
746641 | C BLDG 10th FLOOR LOBBY FLOORING | SQM | 141.5100 | 141.5100 | 419599 | VARMORA - LISA BIANCO | SQM | 14.8564 | 1.1800 | 821.001.001.001.011.014.005. | 1.0000 | Material | 416 | 2.6800 | C + SGST 18% I/P
746641 | C BLDG 10th FLOOR LOBBY FLOORING | SQM | 141.5100 | 141.5100 | 419598 | VARMORA ASH FORD WHISKY | SQM | 32.8830 | 1.1800 | 821.001.001.001.011.014.005. | 1.0000 | Material | 416 | 5.9200 | C + SGST 18% I/P
746641 | C BLDG 10th FLOOR LOBBY FLOORING | SQM | 141.5100 | 141.5100 | 419597 | VARMORA INFINTIY ASTRUS MUSTARD | SQM | 15.8840 | 1.1800 | 821.001.001.001.011.014.005. | 1.0000 | Material | 416 | 2.8600 | C + SGST 18% I/P
746641 | C BLDG 10th FLOOR LOBBY FLOORING | SQM | 141.5100 | 141.5100 | 419596 | VARMORA INFINTIY TORMENT IVORY | SQM | 78.7670 | 1.1800 | 821.001.001.001.011.014.005. | 1.0000 | Material | 416 | 14.1800 | C + SGST 18% I/P
746641 | C BLDG 10th FLOOR LOBBY FLOORING | SQM | 141.5100 | 141.5100 | 415787 | WHITE CEMENT | KG | 30.4671 | 1.1800 | 821.001.001.001.011.014.005. | 1.0000 | Material | 416 | 5.4800 | C + SGST 18% I/P
746642 | C BLDG 10th FLOOR BALCONY FLOORING | SQM | 74.1800 | 74.1800 | 169391 | Tile Flooring Labours (300x300) | SQM | 72.6168 | 302.0800 | 821.001.001.001.011.014.006. | 256.0000 | Labour | 0 | 3346.1800
746642 | C BLDG 10th FLOOR BALCONY FLOORING | SQM | 74.1800 | 74.1800 | 417572 | CEMENT OPC 53 GRADE | BAG | 19.2868 | 336.3000 | 821.001.001.001.011.014.006. | 285.0000 | Material | 416 | 989.4200 | C + SGST 18% I/P
746642 | C BLDG 10th FLOOR BALCONY FLOORING | SQM | 74.1800 | 74.1800 | 410198 | CRUSHED SAND | BRASS | 1.1943 | 3622.5000 | 821.001.001.001.011.014.006. | 3450.0000 | Material | 426 | 206.0200 | C + SGST 5% I/P
746642 | C BLDG 10th FLOOR BALCONY FLOORING | SQM | 74.1800 | 74.1800 | 419320 | FLORENCIA 300X300MM | SQM | 75.6636 | 306.7400 | 821.001.001.001.011.014.006. | 259.9500 | Material | 416 | 3540.3800 | C + SGST 18% I/P
746642 | C BLDG 10th FLOOR BALCONY FLOORING | SQM | 74.1800 | 74.1800 | 419324 | FLORENCIA BLACK 300X300MM | SQM | 39 | 306.7400 | 821.001.001.001.011.014.006. | 259.9500 | Material | 416 | 300.2400 | C + SGST 18% I/P
746642 | C BLDG 10th FLOOR BALCONY FLOORING | SQM | 74.1800 | 74.1800 | 410202 | GRIT | BRASS | 1.1943 | 3622.5000 | 821.001.001.001.011.014.006. | 3450.0000 | Material | 426 | 206.0200 | C + SGST 5% I/P
746642 | C BLDG 10th FLOOR BALCONY FLOORING | SQM | 74.1800 | 74.1800 | 415787 | WHITE CEMENT | KG | 16.3196 | 1.1800 | 821.001.001.001.011.014.006. | 1.0000 | Material | 416 | 2.9400 | C + SGST 18% I/P
746643 | C BLDG 10th FLOOR FLAT MAIN SKIRTING | RMT | 540.1800 | 540.1800 | 169719 | Tile Skirting Labours - 600x600mm | RMT | 882.0000 | 88.5000 | 821.001.001.001.011.014.007. | 75.0000 | Labour | 0 | 11907.0000
746643 | C BLDG 10th FLOOR FLAT MAIN SKIRTING | RMT | 540.1800 | 540.1800 | 419162 | SPRENZA WHITE 600x600 MM | SQM | 44.5649 | 407.1000 | 821.001.001.001.011.014.007. | 345.0000 | Material | 416 | 2767.4800 | C + SGST 18% I/P
746643 | C BLDG 10th FLOOR FLAT MAIN SKIRTING | RMT | 540.1800 | 540.1800 | 410373 | TILE ADHESIVE (20KG) type 2 | BAG | 8.9130 | 713.9000 | 821.001.001.001.011.014.007. | 605.0000 | Material | 416 | 970.6200 | C + SGST 18% I/P
746643 | C BLDG 10th FLOOR FLAT MAIN SKIRTING | RMT | 540.1800 | 540.1800 | 415787 | WHITE CEMENT | KG | 27.0090 | 1.1800 | 821.001.001.001.011.014.007. | 1.0000 | Material | 416 | 4.8600 | C + SGST 18% I/P
746644 | C BLDG 10th FLOOR MASTER BEDROOM SKIRTING | RMT | 122.2800 | 122.2800 | 169733 | TILES SKIRTING LABOUR (200X1200) | RMT | 122.2800 | 88.5000 | 821.001.001.001.011.014.008. | 75.0000 | Labour | 0 | 1650.7800
746644 | C BLDG 10th FLOOR MASTER BEDROOM SKIRTING | RMT | 122.2800 | 122.2800 | 419163 | ARMILO RED WOODEN 200 X1200 MM | SQM | 10.0881 | 34.2200 | 821.001.001.001.011.014.008. | 29.0000 | Material | 416 | 52.6600 | C + SGST 18% I/P
746644 | C BLDG 10th FLOOR MASTER BEDROOM SKIRTING | RMT | 122.2800 | 122.2800 | 410373 | TILE ADHESIVE (20KG) type 2 | BAG | 2.0176 | 713.9000 | 821.001.001.001.011.014.008. | 605.0000 | Material | 416 | 219.7200 | C + SGST 18% I/P
746644 | C BLDG 10th FLOOR MASTER BEDROOM SKIRTING | RMT | 122.2800 | 122.2800 | 415787 | WHITE CEMENT | KG | 6.1140 | 1.1800 | 821.001.001.001.011.014.008. | 1.0000 | Material | 416 | 1.1000 | C + SGST 18% I/P
746645 | C BLDG 10th FLOOR COMMON LOBBY SKIRTING | RMT | 146.1400 | 146.1400 | 169739 | Tile Skirting Labours - 600x1200mm | SQM | 146.1400 | 95.5800 | 821.001.001.001.011.014.009. | 81.0000 | Labour | 0 | 2130.7200
746645 | C BLDG 10th FLOOR COMMON LOBBY SKIRTING | RMT | 146.1400 | 146.1400 | 419361 | Ash Ford Whisky Glazed ( 1200x600) | SQM | 12.0566 | 538.0800 | 821.001.001.001.011.014.009. | 456.0000 | Material | 416 | 989.6000 | C + SGST 18% I/P
746645 | C BLDG 10th FLOOR COMMON LOBBY SKIRTING | RMT | 146.1400 | 146.1400 | 410373 | TILE ADHESIVE (20KG) type 2 | BAG | 2.4113 | 713.9000 | 821.001.001.001.011.014.009. | 605.0000 | Material | 416 | 262.6000 | C + SGST 18% I/P
746645 | C BLDG 10th FLOOR COMMON LOBBY SKIRTING | RMT | 146.1400 | 146.1400 | 419599 | VARMORA - LISA BIANCO | SQM | 10.8840 | 1.1800 | 821.001.001.001.011.014.009. | 1.0000 | Material | 416 | 1.9600 | C + SGST 18% I/P
746645 | C BLDG 10th FLOOR COMMON LOBBY SKIRTING | RMT | 146.1400 | 146.1400 | 415787 | WHITE CEMENT | KG | 7.3070 | 1.1800 | 821.001.001.001.011.014.009. | 1.0000 | Material | 416 | 1.3200 | C + SGST 18% I/P
746646 | C BLDG 10th FLOOR BALCONY SKIRTING | RMT | 140.4200 | 140.4200 | 169721 | Tiles Skirting Labour (300x300) | RMT | 140.4200 | 88.5000 | 821.001.001.001.011.014.010. | 75.0000 | Labour | 0 | 1895.6700
746646 | C BLDG 10th FLOOR BALCONY SKIRTING | RMT | 140.4200 | 140.4200 | 419320 | FLORENCIA 300X300MM | SQM | 11.5847 | 306.7400 | 821.001.001.001.011.014.010. | 259.9500 | Material | 416 | 542.0600 | C + SGST 18% I/P
746646 | C BLDG 10th FLOOR BALCONY SKIRTING | RMT | 140.4200 | 140.4200 | 410373 | TILE ADHESIVE (20KG) type 2 | BAG | 2.3169 | 713.9000 | 821.001.001.001.011.014.010. | 605.0000 | Material | 416 | 252.3000 | C + SGST 18% I/P
746646 | C BLDG 10th FLOOR BALCONY SKIRTING | RMT | 140.4200 | 140.4200 | 415787 | WHITE CEMENT | KG | 7.0210 | 1.1800 | 821.001.001.001.011.014.010. | 1.0000 | Material | 416 | 1.2600 | C + SGST 18% I/P
746647 | C BLDG 10th FLOOR Staircase Landings Flooring | SQM | 23.8300 | 23.8300 | 169388 | TILE FLOORING LABOUR (600X600) | SQM | 23.8300 | 302.0800 | 821.001.001.001.011.014.011. | 256.0000 | Labour | 0 | 1098.0900
746647 | C BLDG 10th FLOOR Staircase Landings Flooring | SQM | 23.8300 | 23.8300 | 417572 | CEMENT OPC 53 GRADE | BAG | 6.1958 | 336.3000 | 821.001.001.001.011.014.011. | 285.0000 | Material | 416 | 317.8400 | C + SGST 18% I/P
746647 | C BLDG 10th FLOOR Staircase Landings Flooring | SQM | 23.8300 | 23.8300 | 410198 | CRUSHED SAND | BRASS | 0.3837 | 3622.4800 | 821.001.001.001.011.014.011. | 3450.0000 | Material | 426 | 66.1800 | C + SGST 5% I/P
746647 | C BLDG 10th FLOOR Staircase Landings Flooring | SQM | 23.8300 | 23.8300 | 410202 | GRIT | BRASS | 0.3837 | 3622.4800 | 821.001.001.001.011.014.011. | 3450.0000 | Material | 426 | 66.1800 | C + SGST 5% I/P
746647 | C BLDG 10th FLOOR Staircase Landings Flooring | SQM | 23.8300 | 23.8300 | 419162 | SPRENZA WHITE 600x600 MM | SQM | 26.2130 | 407.1000 | 821.001.001.001.011.014.011. | 345.0000 | Material | 416 | 1627.8200 | C + SGST 18% I/P
746647 | C BLDG 10th FLOOR Staircase Landings Flooring | SQM | 23.8300 | 23.8300 | 419168 | TILE PROTECTOR SHEETS | SQM | 23.8300 | 57.1600 | 821.001.001.001.011.014.011. | 48.4400 | Material | 416 | 207.7800 | C + SGST 18% I/P
746647 | C BLDG 10th FLOOR Staircase Landings Flooring | SQM | 23.8300 | 23.8300 | 415787 | WHITE CEMENT | KG | 5.1306 | 1.1800 | 821.001.001.001.011.014.011. | 1.0000 | Material | 416 | 0.9200 | C + SGST 18% I/P
746648 | C BLDG 10th FLOOR COMMON TOILET DADO | SQM | 172.0000 | 172.0000 | 169810 | Tile Dado (300x600) | SQM | 147.8832 | 383.5000 | 821.001.001.001.011.014.012. | 325.0000 | Labour | 0 | 8651.1700
746648 | C BLDG 10th FLOOR COMMON TOILET DADO | SQM | 172.0000 | 172.0000 | 419164 | PLUSAR HL 300X600 MM | SQM | 37.8400 | 1028.9600 | 821.001.001.001.011.014.012. | 872.0000 | Material | 416 | 5939.3600 | C + SGST 18% I/P
746648 | C BLDG 10th FLOOR COMMON TOILET DADO | SQM | 172.0000 | 172.0000 | 419165 | PLUSAR LT 300X600 MM | SQM | 151.3600 | 1028.9600 | 821.001.001.001.011.014.012. | 872.0000 | Material | 416 | 23757.4600 | C + SGST 18% I/P
746648 | C BLDG 10th FLOOR COMMON TOILET DADO | SQM | 172.0000 | 172.0000 | 410373 | TILE ADHESIVE (20KG) type 2 | BAG | 86.0000 | 713.9000 | 821.001.001.001.011.014.012. | 605.0000 | Material | 416 | 9365.4000 | C + SGST 18% I/P
746648 | C BLDG 10th FLOOR COMMON TOILET DADO | SQM | 172.0000 | 172.0000 | 415787 | WHITE CEMENT | KG | 37.8400 | 1.1800 | 821.001.001.001.011.014.012. | 1.0000 | Material | 416 | 6.8200 | C + SGST 18% I/P
746650 | C BLDG 10th FLOOR MASTER TOILET DADO | SQM | 182.0000 | 182.0000 | 169810 | Tile Dado (300x600) | SQM | 147.1620 | 383.5000 | 821.001.001.001.011.014.013. | 325.0000 | Labour | 0 | 8608.9800
746650 | C BLDG 10th FLOOR MASTER TOILET DADO | SQM | 182.0000 | 182.0000 | 410373 | TILE ADHESIVE (20KG) type 2 | BAG | 98.2800 | 713.9000 | 821.001.001.001.011.014.013. | 605.0000 | Material | 416 | 10702.7000 | C + SGST 18% I/P
746650 | C BLDG 10th FLOOR MASTER TOILET DADO | SQM | 182.0000 | 182.0000 | 415787 | WHITE CEMENT | KG | 40.0400 | 1.1800 | 821.001.001.001.011.014.013. | 1.0000 | Material | 416 | 7.2000 | C + SGST 18% I/P
746650 | C BLDG 10th FLOOR MASTER TOILET DADO | SQM | 182.0000 | 182.0000 | 419167 | YORK 300X600MM | SQM | 211.1200 | 1027.7800 | 821.001.001.001.011.014.013. | 871.0000 | Material | 416 | 33099.4000 | C + SGST 18% I/P
746651 | C BLDG 10th FLOOR KITCHEN DADO | SQM | 25.2100 | 25.2100 | 169388 | TILE FLOORING LABOUR (600X600) | SQM | 36.2520 | 302.0800 | 821.001.001.001.011.014.014. | 256.0000 | Labour | 0 | 1670.5000
746651 | C BLDG 10th FLOOR KITCHEN DADO | SQM | 25.2100 | 25.2100 | 419162 | SPRENZA WHITE 600x600 MM | SQM | 29.2436 | 407.1000 | 821.001.001.001.011.014.014. | 345.0000 | Material | 416 | 1816.0200 | C + SGST 18% I/P
746651 | C BLDG 10th FLOOR KITCHEN DADO | SQM | 25.2100 | 25.2100 | 410373 | TILE ADHESIVE (20KG) type 2 | BAG | 13.6134 | 713.9000 | 821.001.001.001.011.014.014. | 605.0000 | Material | 416 | 1482.5000 | C + SGST 18% I/P
746651 | C BLDG 10th FLOOR KITCHEN DADO | SQM | 25.2100 | 25.2100 | 415787 | WHITE CEMENT | KG | 5.5462 | 1.1800 | 821.001.001.001.011.014.014. | 1.0000 | Material | 416 | 1.0000 | C + SGST 18% I/P
746652 | C BLDG 10th FLOOR DRY BALCONY DADO | SQM | 45.0000 | 45.0000 | 169388 | TILE FLOORING LABOUR (600X600) | SQM | 67.4640 | 302.0800 | 821.001.001.001.011.014.015. | 256.0000 | Labour | 0 | 3108.7400
746652 | C BLDG 10th FLOOR DRY BALCONY DADO | SQM | 45.0000 | 45.0000 | 419162 | SPRENZA WHITE 600x600 MM | SQM | 52.2000 | 407.1000 | 821.001.001.001.011.014.015. | 345.0000 | Material | 416 | 3241.6200 | C + SGST 18% I/P
746652 | C BLDG 10th FLOOR DRY BALCONY DADO | SQM | 45.0000 | 45.0000 | 410373 | TILE ADHESIVE (20KG) type 2 | BAG | 24.3000 | 713.9000 | 821.001.001.001.011.014.015. | 605.0000 | Material | 416 | 2646.2800 | C + SGST 18% I/P
746652 | C BLDG 10th FLOOR DRY BALCONY DADO | SQM | 45.0000 | 45.0000 | 415787 | WHITE CEMENT | KG | 9.9000 | 1.1800 | 821.001.001.001.011.014.015. | 1.0000 | Material | 416 | 1.7800 | C + SGST 18% I/P
746654 | C BLDG 10th FLOOR FLAT GRANITE WORK UMBAR PATTI | RMT | 13.0000 | 13.0000 | 169556 | UMBRA PATTI | RMT | 15.6000 | 211.2200 | 821.001.001.001.011.014.016. | 179.0000 | Labour | 0 | 502.6300
746654 | C BLDG 10th FLOOR FLAT GRANITE WORK UMBAR PATTI | RMT | 13.0000 | 13.0000 | 419186 | ARADLITE | KG | 1.4300 | 1475.0100 | 821.001.001.001.011.014.016. | 1250.0000 | Material | 416 | 321.7600 | C + SGST 18% I/P
746654 | C BLDG 10th FLOOR FLAT GRANITE WORK UMBAR PATTI | RMT | 13.0000 | 13.0000 | 419185 | Black Leather FBV | SQM | 15.2100 | 1397.1700 | 821.001.001.001.011.014.016. | 1184.0400 | Material | 416 | 3241.6600 | C + SGST 18% I/P
746655 | C BLDG 10th FLOOR FLAT GRANITE WORK TOILET FRAME | RMT | 91.0000 | 91.0000 | 169557 | TOILET FRAME | RMT | 199.6800 | 460.2000 | 821.001.001.001.011.014.017. | 390.0000 | Labour | 0 | 14017.5400
746655 | C BLDG 10th FLOOR FLAT GRANITE WORK TOILET FRAME | RMT | 91.0000 | 91.0000 | 419186 | ARADLITE | KG | 13.6500 | 1475.0000 | 821.001.001.001.011.014.017. | 1250.0000 | Material | 416 | 3071.2600 | C + SGST 18% I/P
746655 | C BLDG 10th FLOOR FLAT GRANITE WORK TOILET FRAME | RMT | 91.0000 | 91.0000 | 419188 | GRANITE | SQM | 32.2100 | 1524.5600 | 821.001.001.001.011.014.017. | 1292.0000 | Material | 416 | 7490.7600 | C + SGST 18% I/P
746655 | C BLDG 10th FLOOR FLAT GRANITE WORK TOILET FRAME | RMT | 91.0000 | 91.0000 | 410373 | TILE ADHESIVE (20KG) type 2 | BAG | 13.6500 | 713.9000 | 821.001.001.001.011.014.017. | 605.0000 | Material | 416 | 1486.4800 | C + SGST 18% I/P
746656 | C BLDG 10th FLOOR COMMON LOBBY GRANITE WORK | RMT | 16.3500 | 16.3500 | 169422 | LIFT DOOR FRAME | RMT | 16.3500 | 460.2000 | 821.001.001.001.011.014.018. | 390.0000 | Labour | 0 | 1147.7700
746656 | C BLDG 10th FLOOR COMMON LOBBY GRANITE WORK | RMT | 16.3500 | 16.3500 | 419185 | Black Leather FBV | SQM | 151.7280 | 1397.1700 | 821.001.001.001.011.014.018. | 1184.0400 | Material | 416 | 32337.3600 | C + SGST 18% I/P
746656 | C BLDG 10th FLOOR COMMON LOBBY GRANITE WORK | RMT | 16.3500 | 16.3500 | 410373 | TILE ADHESIVE (20KG) type 2 | BAG | 0.0000 | 713.9000 | 821.001.001.001.011.014.018. | 605.0000 | Material | 416 | 0.0000 | C + SGST 18% I/P
746656 | C BLDG 10th FLOOR COMMON LOBBY GRANITE WORK | RMT | 16.3500 | 16.3500 | 417594 | TILE ADHESIVE TYPE-3 20KG | BAG | 7.8480 | 359.9000 | 821.001.001.001.011.014.018. | 305.0000 | Material | 416 | 430.8600 | C + SGST 18% I/P
746657 | C BLDG 10th FLOOR FLAT WINDOW FRAME GRANITE WORK | RMT | 36.0000 | 36.0000 | 169427 | WINDOW SILL | RMT | 36.0000 | 211.2200 | 821.001.001.001.011.014.019. | 179.0000 | Labour | 0 | 1159.9200
746657 | C BLDG 10th FLOOR FLAT WINDOW FRAME GRANITE WORK | RMT | 36.0000 | 36.0000 | 419186 | ARADLITE | KG | 5.4000 | 1475.0000 | 821.001.001.001.011.014.019. | 1250.0000 | Material | 416 | 1215.0000 | C + SGST 18% I/P
746657 | C BLDG 10th FLOOR FLAT WINDOW FRAME GRANITE WORK | RMT | 36.0000 | 36.0000 | 419185 | Black Leather FBV | SQM | 4.1500 | 1397.1700 | 821.001.001.001.011.014.019. | 1184.0400 | Material | 416 | 884.4800 | C + SGST 18% I/P
746657 | C BLDG 10th FLOOR FLAT WINDOW FRAME GRANITE WORK | RMT | 36.0000 | 36.0000 | 419532 | Dark Grey FBV | SQM | 4.1500 | 1.1800 | 821.001.001.001.011.014.019. | 1.0000 | Material | 416 | 0.7400 | C + SGST 18% I/P
746657 | C BLDG 10th FLOOR FLAT WINDOW FRAME GRANITE WORK | RMT | 36.0000 | 36.0000 | 410373 | TILE ADHESIVE (20KG) type 2 | BAG | 5.4000 | 713.9000 | 821.001.001.001.011.014.019. | 605.0000 | Material | 416 | 588.0600 | C + SGST 18% I/P
746658 | C BLDG 10th FLOOR STAIRCASE RISER GRANITE WORK | RMT | 13.0000 | 13.0000 | 169722 | Ready Made Riser Fixings | RMT | 13.0000 | 211.2200 | 821.001.001.001.011.014.020. | 179.0000 | Labour | 0 | 418.8600
746658 | C BLDG 10th FLOOR STAIRCASE RISER GRANITE WORK | RMT | 13.0000 | 13.0000 | 417572 | CEMENT OPC 53 GRADE | BAG | 2.9900 | 336.3000 | 821.001.001.001.011.014.020. | 285.0000 | Material | 416 | 153.3800 | C + SGST 18% I/P
746658 | C BLDG 10th FLOOR STAIRCASE RISER GRANITE WORK | RMT | 13.0000 | 13.0000 | 419327 | Readymade Risers | SQM | 14.3000 | 635.0800 | 821.001.001.001.011.014.020. | 538.2000 | Material | 416 | 1385.3200 | C + SGST 18% I/P
746659 | C BLDG 10th FLOOR STAIRCASE TRADE GRANITE WORK | RMT | 20.2500 | 20.2500 | 169723 | Ready Made Tread Fixings | RMT | 20.2500 | 211.2200 | 821.001.001.001.011.014.021. | 179.0000 | Labour | 0 | 652.4600
746659 | C BLDG 10th FLOOR STAIRCASE TRADE GRANITE WORK | RMT | 20.2500 | 20.2500 | 417572 | CEMENT OPC 53 GRADE | BAG | 4.6575 | 336.3000 | 821.001.001.001.011.014.021. | 285.0000 | Material | 416 | 238.9400 | C + SGST 18% I/P
746659 | C BLDG 10th FLOOR STAIRCASE TRADE GRANITE WORK | RMT | 20.2500 | 20.2500 | 419325 | Readymade Tread | SQM | 22.2750 | 317.5400 | 821.001.001.001.011.014.021. | 269.1000 | Material | 416 | 1078.9600 | C + SGST 18% I/P
746662 | C BLDG 10th FLOOR FLAT VENTILATOR GRANITE WORK | RMT | 77.0000 | 77.0000 | 169549 | FLAT VENTILATOR GRANITE WORK | RMT | 77.0000 | 211.2200 | 821.001.001.001.011.014.022. | 179.0000 | Labour | 0 | 2480.9400
746662 | C BLDG 10th FLOOR FLAT VENTILATOR GRANITE WORK | RMT | 77.0000 | 77.0000 | 419186 | ARADLITE | KG | 11.5500 | 1475.0000 | 821.001.001.001.011.014.022. | 1250.0000 | Material | 416 | 2598.7600 | C + SGST 18% I/P
746662 | C BLDG 10th FLOOR FLAT VENTILATOR GRANITE WORK | RMT | 77.0000 | 77.0000 | 419185 | Black Leather FBV | SQM | 6.2100 | 1397.1700 | 821.001.001.001.011.014.022. | 1184.0400 | Material | 416 | 1323.5200 | C + SGST 18% I/P
746662 | C BLDG 10th FLOOR FLAT VENTILATOR GRANITE WORK | RMT | 77.0000 | 77.0000 | 410373 | TILE ADHESIVE (20KG) type 2 | BAG | 11.5500 | 713.9000 | 821.001.001.001.011.014.022. | 605.0000 | Material | 416 | 1257.8000 | C + SGST 18% I/P
746663 | C BLDG 10th FLOOR DRY BALCONY DRY TOP GRANITE WORK | RMT | 18.0000 | 18.0000 | 169548 | DRY BALCONY WALL TOP - Granite | RMT | 18.0000 | 211.2200 | 821.001.001.001.011.014.023. | 179.0000 | Labour | 0 | 579.9600
746663 | C BLDG 10th FLOOR DRY BALCONY DRY TOP GRANITE WORK | RMT | 18.0000 | 18.0000 | 419186 | ARADLITE | KG | 2.7000 | 1475.0000 | 821.001.001.001.011.014.023. | 1250.0000 | Material | 416 | 607.5000 | C + SGST 18% I/P
746663 | C BLDG 10th FLOOR DRY BALCONY DRY TOP GRANITE WORK | RMT | 18.0000 | 18.0000 | 419185 | Black Leather FBV | SQM | 21.0600 | 1397.1700 | 821.001.001.001.011.014.023. | 1184.0400 | Material | 416 | 4488.4600 | C + SGST 18% I/P
746663 | C BLDG 10th FLOOR DRY BALCONY DRY TOP GRANITE WORK | RMT | 18.0000 | 18.0000 | 410373 | TILE ADHESIVE (20KG) type 2 | BAG | 2.7000 | 713.9000 | 821.001.001.001.011.014.023. | 605.0000 | Material | 416 | 294.0400 | C + SGST 18% I/P
752971 | C BLDG 10TH FLOOR Wash Basin Counter | NO | 0.0000 | 0.0000 | 164679 | Basin Counter Fixing Labour | NO | 12.0000 | 1200.0000 | 821.001.001.001.011.014.024. | 1200.0000 | Labour | 0 | 0.0000
752971 | C BLDG 10TH FLOOR Wash Basin Counter | NO | 0.0000 | 0.0000 | 170358 | Wash Basin Counter | SQM | 0.0000 | 0.0000 | 821.001.001.001.011.014.024. | 1.0000 | Labour | 0 | 0.0000
752971 | C BLDG 10TH FLOOR Wash Basin Counter | NO | 0.0000 | 0.0000 | 419339 | ARALDITE | KG | 0.0000 | 1.1800 | 821.001.001.001.011.014.024. | 1.0000 | Material | 416 | 0.0000 | C + SGST 18% I/P
752971 | C BLDG 10TH FLOOR Wash Basin Counter | NO | 0.0000 | 0.0000 | 419185 | Black Leather FBV | SQM | 8.2000 | 1397.1700 | 821.001.001.001.011.014.024. | 1184.0400 | Material | 416 | 1747.6400 | C + SGST 18% I/P
746938 | C BLDG 10th FLOOR KITCHEN PLATFORM | RMT | 89.0000 | 89.0000 | 169840 | KITCHEN OOTA VERTICAL | NO | 12.0000 | 1.1800 | 821.001.001.001.011.014.025. | 1.0000 | Labour | 0 | 2.1600
746938 | C BLDG 10th FLOOR KITCHEN PLATFORM | RMT | 89.0000 | 89.0000 | 169562 | KITCHEN Otta | RMT | 57.1200 | 2490.9800 | 821.001.001.001.011.014.025. | 2111.0000 | Labour | 0 | 21704.4600
746938 | C BLDG 10th FLOOR KITCHEN PLATFORM | RMT | 89.0000 | 89.0000 | 171227 | Kitchen Otta Skirting | RMT | 79.4400 | 1.1800 | 821.001.001.001.011.014.025. | 1.0000 | Labour | 0 | 14.3000
746938 | C BLDG 10th FLOOR KITCHEN PLATFORM | RMT | 89.0000 | 89.0000 | 419186 | ARADLITE | KG | 19.5800 | 1475.0000 | 821.001.001.001.011.014.025. | 1250.0000 | Material | 416 | 4405.5000 | C + SGST 18% I/P
746938 | C BLDG 10th FLOOR KITCHEN PLATFORM | RMT | 89.0000 | 89.0000 | 416723 | FBV STAR DARK GREY 2400X800 | SQFT | 743.0874 | 128.6200 | 821.001.001.001.011.014.025. | 109.0000 | Material | 416 | 14579.3800 | C + SGST 18% I/P
749544 | C BLDG 10th FLOOR LEDGE WALL TOILET | RMT | 21.0000 | 21.0000 | 169755 | TOILET LEDGE WALL TOP | RMT | 66.8400 | 212.4000 | 821.001.001.001.011.014.026. | 180.0000 | Labour | 0 | 2165.6200
749544 | C BLDG 10th FLOOR LEDGE WALL TOILET | RMT | 21.0000 | 21.0000 | 419186 | ARADLITE | KG | 3.1500 | 1475.0000 | 821.001.001.001.011.014.026. | 1250.0000 | Material | 416 | 708.7600 | C + SGST 18% I/P
749544 | C BLDG 10th FLOOR LEDGE WALL TOILET | RMT | 21.0000 | 21.0000 | 419185 | Black Leather FBV | SQM | 4.1500 | 1397.1700 | 821.001.001.001.011.014.026. | 1184.0400 | Material | 416 | 884.4800 | C + SGST 18% I/P
749544 | C BLDG 10th FLOOR LEDGE WALL TOILET | RMT | 21.0000 | 21.0000 | 410373 | TILE ADHESIVE (20KG) type 2 | BAG | 3.1500 | 713.9000 | 821.001.001.001.011.014.026. | 605.0000 | Material | 416 | 343.0400 | C + SGST 18% I/P
746668 | C BLDG 11th FLOOR FLAT MAIN FLOORING | SQM | 485.0000 | 485.0000 | 169388 | TILE FLOORING LABOUR (600X600) | SQM | 573.4980 | 302.0800 | 821.001.001.001.011.015.001. | 256.0000 | Labour | 0 | 26426.7900
746668 | C BLDG 11th FLOOR FLAT MAIN FLOORING | SQM | 485.0000 | 485.0000 | 417572 | CEMENT OPC 53 GRADE | BAG | 126.1000 | 336.3000 | 821.001.001.001.011.015.001. | 285.0000 | Material | 416 | 6468.9400 | C + SGST 18% I/P
746668 | C BLDG 11th FLOOR FLAT MAIN FLOORING | SQM | 485.0000 | 485.0000 | 410198 | CRUSHED SAND | BRASS | 7.8085 | 3622.5000 | 821.001.001.001.011.015.001. | 3450.0000 | Material | 426 | 1346.9600 | C + SGST 5% I/P
746668 | C BLDG 11th FLOOR FLAT MAIN FLOORING | SQM | 485.0000 | 485.0000 | 410202 | GRIT | BRASS | 7.8085 | 3622.5000 | 821.001.001.001.011.015.001. | 3450.0000 | Material | 426 | 1346.9600 | C + SGST 5% I/P
746668 | C BLDG 11th FLOOR FLAT MAIN FLOORING | SQM | 485.0000 | 485.0000 | 419162 | SPRENZA WHITE 600x600 MM | SQM | 533.5000 | 407.1000 | 821.001.001.001.011.015.001. | 345.0000 | Material | 416 | 33130.3600 | C + SGST 18% I/P
746668 | C BLDG 11th FLOOR FLAT MAIN FLOORING | SQM | 485.0000 | 485.0000 | 419168 | TILE PROTECTOR SHEETS | SQM | 485.0000 | 57.1600 | 821.001.001.001.011.015.001. | 48.4400 | Material | 416 | 4228.8200 | C + SGST 18% I/P
746668 | C BLDG 11th FLOOR FLAT MAIN FLOORING | SQM | 485.0000 | 485.0000 | 415787 | WHITE CEMENT | KG | 106.7000 | 1.1800 | 821.001.001.001.011.015.001. | 1.0000 | Material | 416 | 19.2000 | C + SGST 18% I/P
746669 | C BLDG 11th FLOOR MASTER BEDROOM FLOORING | SQM | 141.1400 | 141.1400 | 169738 | TILES FLOORING LABOUR (200X1200) | SQM | 141.1400 | 289.1000 | 821.001.001.001.011.015.002. | 245.0000 | Labour | 0 | 6224.2700
746669 | C BLDG 11th FLOOR MASTER BEDROOM FLOORING | SQM | 141.1400 | 141.1400 | 419163 | ARMILO RED WOODEN 200 X1200 MM | SQM | 155.2540 | 34.2200 | 821.001.001.001.011.015.002. | 29.0000 | Material | 416 | 810.4200 | C + SGST 18% I/P
746669 | C BLDG 11th FLOOR MASTER BEDROOM FLOORING | SQM | 141.1400 | 141.1400 | 417572 | CEMENT OPC 53 GRADE | BAG | 36.6964 | 336.3000 | 821.001.001.001.011.015.002. | 285.0000 | Material | 416 | 1882.5200 | C + SGST 18% I/P
746669 | C BLDG 11th FLOOR MASTER BEDROOM FLOORING | SQM | 141.1400 | 141.1400 | 410198 | CRUSHED SAND | BRASS | 2.2724 | 3622.5000 | 821.001.001.001.011.015.002. | 3450.0000 | Material | 426 | 391.9800 | C + SGST 5% I/P
746669 | C BLDG 11th FLOOR MASTER BEDROOM FLOORING | SQM | 141.1400 | 141.1400 | 410202 | GRIT | BRASS | 2.2724 | 3622.5000 | 821.001.001.001.011.015.002. | 3450.0000 | Material | 426 | 391.9800 | C + SGST 5% I/P
746669 | C BLDG 11th FLOOR MASTER BEDROOM FLOORING | SQM | 141.1400 | 141.1400 | 419168 | TILE PROTECTOR SHEETS | SQM | 141.1400 | 57.1600 | 821.001.001.001.011.015.002. | 48.4400 | Material | 416 | 1230.6200 | C + SGST 18% I/P
746669 | C BLDG 11th FLOOR MASTER BEDROOM FLOORING | SQM | 141.1400 | 141.1400 | 415787 | WHITE CEMENT | KG | 30.3874 | 1.1800 | 821.001.001.001.011.015.002. | 1.0000 | Material | 416 | 5.4800 | C + SGST 18% I/P
746670 | C BLDG 11th FLOOR MASTER TOILET FLOORING | SQM | 31.2400 | 31.2400 | 169391 | Tile Flooring Labours (300x300) | SQM | 25.0000 | 302.0800 | 821.001.001.001.011.015.003. | 256.0000 | Labour | 0 | 1152.0000
746670 | C BLDG 11th FLOOR MASTER TOILET FLOORING | SQM | 31.2400 | 31.2400 | 417572 | CEMENT OPC 53 GRADE | BAG | 8.1224 | 336.3000 | 821.001.001.001.011.015.003. | 285.0000 | Material | 416 | 416.6800 | C + SGST 18% I/P
746670 | C BLDG 11th FLOOR MASTER TOILET FLOORING | SQM | 31.2400 | 31.2400 | 410198 | CRUSHED SAND | BRASS | 0.5030 | 3622.4900 | 821.001.001.001.011.015.003. | 3450.0000 | Material | 426 | 86.7600 | C + SGST 5% I/P
746670 | C BLDG 11th FLOOR MASTER TOILET FLOORING | SQM | 31.2400 | 31.2400 | 410202 | GRIT | BRASS | 0.5030 | 3622.4900 | 821.001.001.001.011.015.003. | 3450.0000 | Material | 426 | 86.7600 | C + SGST 5% I/P
746670 | C BLDG 11th FLOOR MASTER TOILET FLOORING | SQM | 31.2400 | 31.2400 | 417018 | TERSSCO MALACHITE 300x300 mm | SQFT | 0.0000 | 28.3200 | 821.001.001.001.011.015.003. | 24.0000 | Material | 416 | 0.0000 | C + SGST 18% I/P
746670 | C BLDG 11th FLOOR MASTER TOILET FLOORING | SQM | 31.2400 | 31.2400 | 419340 | TERSSCO MALACHITE 300x300mm | SQM | 34.3640 | 304.8400 | 821.001.001.001.011.015.003. | 258.3400 | Material | 416 | 1597.9600 | C + SGST 18% I/P
746670 | C BLDG 11th FLOOR MASTER TOILET FLOORING | SQM | 31.2400 | 31.2400 | 415787 | WHITE CEMENT | KG | 6.7260 | 1.1800 | 821.001.001.001.011.015.003. | 1.0000 | Material | 416 | 1.2200 | C + SGST 18% I/P
746671 | C BLDG 11th FLOOR COMMON TOILET FLOORING | SQM | 31.2400 | 31.2400 | 169390 | TILE FLOORINF LABOUR (600X300) | SQM | 25.2546 | 302.0800 | 821.001.001.001.011.015.004. | 256.0000 | Labour | 0 | 1163.7300
746671 | C BLDG 11th FLOOR COMMON TOILET FLOORING | SQM | 31.2400 | 31.2400 | 417572 | CEMENT OPC 53 GRADE | BAG | 8.1224 | 336.3000 | 821.001.001.001.011.015.004. | 285.0000 | Material | 416 | 416.6800 | C + SGST 18% I/P
746671 | C BLDG 11th FLOOR COMMON TOILET FLOORING | SQM | 31.2400 | 31.2400 | 410198 | CRUSHED SAND | BRASS | 0.5030 | 3622.4900 | 821.001.001.001.011.015.004. | 3450.0000 | Material | 426 | 86.7600 | C + SGST 5% I/P
746671 | C BLDG 11th FLOOR COMMON TOILET FLOORING | SQM | 31.2400 | 31.2400 | 410202 | GRIT | BRASS | 0.5030 | 3622.4900 | 821.001.001.001.011.015.004. | 3450.0000 | Material | 426 | 86.7600 | C + SGST 5% I/P
746671 | C BLDG 11th FLOOR COMMON TOILET FLOORING | SQM | 31.2400 | 31.2400 | 419360 | PLUSAR DK 300X300MM | SQM | 0.0000 | 37.7600 | 821.001.001.001.011.015.004. | 32.0000 | Material | 416 | 0.0000 | C + SGST 18% I/P
746671 | C BLDG 11th FLOOR COMMON TOILET FLOORING | SQM | 31.2400 | 31.2400 | 419390 | PLUSAR DK 300X600MM | SQM | 34.3640 | 37.7600 | 821.001.001.001.011.015.004. | 32.0000 | Material | 416 | 197.9400 | C + SGST 18% I/P
746671 | C BLDG 11th FLOOR COMMON TOILET FLOORING | SQM | 31.2400 | 31.2400 | 415787 | WHITE CEMENT | KG | 6.7260 | 1.1800 | 821.001.001.001.011.015.004. | 1.0000 | Material | 416 | 1.2200 | C + SGST 18% I/P
746672 | C BLDG 11th FLOOR LOBBY FLOORING | SQM | 141.5100 | 141.5100 | 169388 | TILE FLOORING LABOUR (600X600) | SQM | 141.5100 | 302.0800 | 821.001.001.001.011.015.005. | 256.0000 | Labour | 0 | 6520.7800
746672 | C BLDG 11th FLOOR LOBBY FLOORING | SQM | 141.5100 | 141.5100 | 169737 | Tiles Flooring Labour (600x1200) | SQM | 141.5100 | 302.0800 | 821.001.001.001.011.015.005. | 256.0000 | Labour | 416 | 6520.7800 | C + SGST 18% I/P
746672 | C BLDG 11th FLOOR LOBBY FLOORING | SQM | 141.5100 | 141.5100 | 417572 | CEMENT OPC 53 GRADE | BAG | 36.7926 | 336.3000 | 821.001.001.001.011.015.005. | 285.0000 | Material | 416 | 1887.4600 | C + SGST 18% I/P
746672 | C BLDG 11th FLOOR LOBBY FLOORING | SQM | 141.5100 | 141.5100 | 410198 | CRUSHED SAND | BRASS | 2.2783 | 3622.5000 | 821.001.001.001.011.015.005. | 3450.0000 | Material | 426 | 393.0000 | C + SGST 5% I/P
746672 | C BLDG 11th FLOOR LOBBY FLOORING | SQM | 141.5100 | 141.5100 | 410202 | GRIT | BRASS | 2.2783 | 3622.5000 | 821.001.001.001.011.015.005. | 3450.0000 | Material | 426 | 393.0000 | C + SGST 5% I/P
746672 | C BLDG 11th FLOOR LOBBY FLOORING | SQM | 141.5100 | 141.5100 | 419162 | SPRENZA WHITE 600x600 MM | SQM | 155.6610 | 407.1000 | 821.001.001.001.011.015.005. | 345.0000 | Material | 416 | 9666.5400 | C + SGST 18% I/P
746672 | C BLDG 11th FLOOR LOBBY FLOORING | SQM | 141.5100 | 141.5100 | 419168 | TILE PROTECTOR SHEETS | SQM | 141.5100 | 57.1600 | 821.001.001.001.011.015.005. | 48.4400 | Material | 416 | 1233.8600 | C + SGST 18% I/P
746672 | C BLDG 11th FLOOR LOBBY FLOORING | SQM | 141.5100 | 141.5100 | 419599 | VARMORA - LISA BIANCO | SQM | 14.8564 | 1.1800 | 821.001.001.001.011.015.005. | 1.0000 | Material | 416 | 2.6800 | C + SGST 18% I/P
746672 | C BLDG 11th FLOOR LOBBY FLOORING | SQM | 141.5100 | 141.5100 | 419598 | VARMORA ASH FORD WHISKY | SQM | 32.8830 | 1.1800 | 821.001.001.001.011.015.005. | 1.0000 | Material | 416 | 5.9200 | C + SGST 18% I/P
746672 | C BLDG 11th FLOOR LOBBY FLOORING | SQM | 141.5100 | 141.5100 | 419597 | VARMORA INFINTIY ASTRUS MUSTARD | SQM | 15.8840 | 1.1800 | 821.001.001.001.011.015.005. | 1.0000 | Material | 416 | 2.8600 | C + SGST 18% I/P
746672 | C BLDG 11th FLOOR LOBBY FLOORING | SQM | 141.5100 | 141.5100 | 419596 | VARMORA INFINTIY TORMENT IVORY | SQM | 78.7670 | 1.1800 | 821.001.001.001.011.015.005. | 1.0000 | Material | 416 | 14.1800 | C + SGST 18% I/P
746672 | C BLDG 11th FLOOR LOBBY FLOORING | SQM | 141.5100 | 141.5100 | 415787 | WHITE CEMENT | KG | 30.4671 | 1.1800 | 821.001.001.001.011.015.005. | 1.0000 | Material | 416 | 5.4800 | C + SGST 18% I/P
746673 | C BLDG 11th FLOOR BALCONY FLOORING | SQM | 74.1800 | 74.1800 | 169391 | Tile Flooring Labours (300x300) | SQM | 72.6168 | 302.0800 | 821.001.001.001.011.015.006. | 256.0000 | Labour | 0 | 3346.1800
746673 | C BLDG 11th FLOOR BALCONY FLOORING | SQM | 74.1800 | 74.1800 | 417572 | CEMENT OPC 53 GRADE | BAG | 19.2868 | 336.3000 | 821.001.001.001.011.015.006. | 285.0000 | Material | 416 | 989.4200 | C + SGST 18% I/P
746673 | C BLDG 11th FLOOR BALCONY FLOORING | SQM | 74.1800 | 74.1800 | 410198 | CRUSHED SAND | BRASS | 1.1943 | 3622.5000 | 821.001.001.001.011.015.006. | 3450.0000 | Material | 426 | 206.0200 | C + SGST 5% I/P
746673 | C BLDG 11th FLOOR BALCONY FLOORING | SQM | 74.1800 | 74.1800 | 419320 | FLORENCIA 300X300MM | SQM | 75.6636 | 306.7400 | 821.001.001.001.011.015.006. | 259.9500 | Material | 416 | 3540.3800 | C + SGST 18% I/P
746673 | C BLDG 11th FLOOR BALCONY FLOORING | SQM | 74.1800 | 74.1800 | 419324 | FLORENCIA BLACK 300X300MM | SQM | 39 | 306.7400 | 821.001.001.001.011.015.006. | 259.9500 | Material | 416 | 300.2400 | C + SGST 18% I/P
746673 | C BLDG 11th FLOOR BALCONY FLOORING | SQM | 74.1800 | 74.1800 | 410202 | GRIT | BRASS | 1.1943 | 3622.5000 | 821.001.001.001.011.015.006. | 3450.0000 | Material | 426 | 206.0200 | C + SGST 5% I/P
746673 | C BLDG 11th FLOOR BALCONY FLOORING | SQM | 74.1800 | 74.1800 | 415787 | WHITE CEMENT | KG | 16.3196 | 1.1800 | 821.001.001.001.011.015.006. | 1.0000 | Material | 416 | 2.9400 | C + SGST 18% I/P
746674 | C BLDG 11th FLOOR FLAT MAIN SKIRTING | RMT | 540.1800 | 540.1800 | 169719 | Tile Skirting Labours - 600x600mm | RMT | 882.0000 | 88.5000 | 821.001.001.001.011.015.007. | 75.0000 | Labour | 0 | 11907.0000
746674 | C BLDG 11th FLOOR FLAT MAIN SKIRTING | RMT | 540.1800 | 540.1800 | 419162 | SPRENZA WHITE 600x600 MM | SQM | 44.5649 | 407.1000 | 821.001.001.001.011.015.007. | 345.0000 | Material | 416 | 2767.4800 | C + SGST 18% I/P
746674 | C BLDG 11th FLOOR FLAT MAIN SKIRTING | RMT | 540.1800 | 540.1800 | 410373 | TILE ADHESIVE (20KG) type 2 | BAG | 8.9130 | 713.9000 | 821.001.001.001.011.015.007. | 605.0000 | Material | 416 | 970.6200 | C + SGST 18% I/P
746674 | C BLDG 11th FLOOR FLAT MAIN SKIRTING | RMT | 540.1800 | 540.1800 | 415787 | WHITE CEMENT | KG | 27.0090 | 1.1800 | 821.001.001.001.011.015.007. | 1.0000 | Material | 416 | 4.8600 | C + SGST 18% I/P
746675 | C BLDG 11th FLOOR MASTER BEDROOM SKIRTING | RMT | 122.2800 | 122.2800 | 169733 | TILES SKIRTING LABOUR (200X1200) | RMT | 122.2800 | 88.5000 | 821.001.001.001.011.015.008. | 75.0000 | Labour | 0 | 1650.7800
746675 | C BLDG 11th FLOOR MASTER BEDROOM SKIRTING | RMT | 122.2800 | 122.2800 | 419163 | ARMILO RED WOODEN 200 X1200 MM | SQM | 10.0881 | 34.2200 | 821.001.001.001.011.015.008. | 29.0000 | Material | 416 | 52.6600 | C + SGST 18% I/P
746675 | C BLDG 11th FLOOR MASTER BEDROOM SKIRTING | RMT | 122.2800 | 122.2800 | 410373 | TILE ADHESIVE (20KG) type 2 | BAG | 2.0176 | 713.9000 | 821.001.001.001.011.015.008. | 605.0000 | Material | 416 | 219.7200 | C + SGST 18% I/P
746675 | C BLDG 11th FLOOR MASTER BEDROOM SKIRTING | RMT | 122.2800 | 122.2800 | 415787 | WHITE CEMENT | KG | 6.1140 | 1.1800 | 821.001.001.001.011.015.008. | 1.0000 | Material | 416 | 1.1000 | C + SGST 18% I/P
746676 | C BLDG 11th FLOOR COMMON LOBBY SKIRTING | RMT | 146.1400 | 146.1400 | 169739 | Tile Skirting Labours - 600x1200mm | SQM | 146.1400 | 95.5800 | 821.001.001.001.011.015.009. | 81.0000 | Labour | 0 | 2130.7200
746676 | C BLDG 11th FLOOR COMMON LOBBY SKIRTING | RMT | 146.1400 | 146.1400 | 419361 | Ash Ford Whisky Glazed ( 1200x600) | SQM | 12.0566 | 538.0800 | 821.001.001.001.011.015.009. | 456.0000 | Material | 416 | 989.6000 | C + SGST 18% I/P
746676 | C BLDG 11th FLOOR COMMON LOBBY SKIRTING | RMT | 146.1400 | 146.1400 | 410373 | TILE ADHESIVE (20KG) type 2 | BAG | 2.4113 | 713.9000 | 821.001.001.001.011.015.009. | 605.0000 | Material | 416 | 262.6000 | C + SGST 18% I/P
746676 | C BLDG 11th FLOOR COMMON LOBBY SKIRTING | RMT | 146.1400 | 146.1400 | 419599 | VARMORA - LISA BIANCO | SQM | 10.8840 | 1.1800 | 821.001.001.001.011.015.009. | 1.0000 | Material | 416 | 1.9600 | C + SGST 18% I/P
746676 | C BLDG 11th FLOOR COMMON LOBBY SKIRTING | RMT | 146.1400 | 146.1400 | 415787 | WHITE CEMENT | KG | 7.3070 | 1.1800 | 821.001.001.001.011.015.009. | 1.0000 | Material | 416 | 1.3200 | C + SGST 18% I/P
746677 | C BLDG 11th FLOOR BALCONY SKIRTING | RMT | 140.4200 | 140.4200 | 169721 | Tiles Skirting Labour (300x300) | RMT | 140.4200 | 88.5000 | 821.001.001.001.011.015.010. | 75.0000 | Labour | 0 | 1895.6700
746677 | C BLDG 11th FLOOR BALCONY SKIRTING | RMT | 140.4200 | 140.4200 | 419320 | FLORENCIA 300X300MM | SQM | 11.5847 | 306.7400 | 821.001.001.001.011.015.010. | 259.9500 | Material | 416 | 542.0600 | C + SGST 18% I/P
746677 | C BLDG 11th FLOOR BALCONY SKIRTING | RMT | 140.4200 | 140.4200 | 410373 | TILE ADHESIVE (20KG) type 2 | BAG | 2.3169 | 713.9000 | 821.001.001.001.011.015.010. | 605.0000 | Material | 416 | 252.3000 | C + SGST 18% I/P
746677 | C BLDG 11th FLOOR BALCONY SKIRTING | RMT | 140.4200 | 140.4200 | 415787 | WHITE CEMENT | KG | 7.0210 | 1.1800 | 821.001.001.001.011.015.010. | 1.0000 | Material | 416 | 1.2600 | C + SGST 18% I/P
746678 | C BLDG 11th FLOOR Staircase Landings Flooring | SQM | 23.8300 | 23.8300 | 169388 | TILE FLOORING LABOUR (600X600) | SQM | 23.8300 | 302.0800 | 821.001.001.001.011.015.011. | 256.0000 | Labour | 0 | 1098.0900
746678 | C BLDG 11th FLOOR Staircase Landings Flooring | SQM | 23.8300 | 23.8300 | 417572 | CEMENT OPC 53 GRADE | BAG | 6.1958 | 336.3000 | 821.001.001.001.011.015.011. | 285.0000 | Material | 416 | 317.8400 | C + SGST 18% I/P
746678 | C BLDG 11th FLOOR Staircase Landings Flooring | SQM | 23.8300 | 23.8300 | 410198 | CRUSHED SAND | BRASS | 0.3837 | 3622.4800 | 821.001.001.001.011.015.011. | 3450.0000 | Material | 426 | 66.1800 | C + SGST 5% I/P
746678 | C BLDG 11th FLOOR Staircase Landings Flooring | SQM | 23.8300 | 23.8300 | 410202 | GRIT | BRASS | 0.3837 | 3622.4800 | 821.001.001.001.011.015.011. | 3450.0000 | Material | 426 | 66.1800 | C + SGST 5% I/P
746678 | C BLDG 11th FLOOR Staircase Landings Flooring | SQM | 23.8300 | 23.8300 | 419162 | SPRENZA WHITE 600x600 MM | SQM | 26.2130 | 407.1000 | 821.001.001.001.011.015.011. | 345.0000 | Material | 416 | 1627.8200 | C + SGST 18% I/P
746678 | C BLDG 11th FLOOR Staircase Landings Flooring | SQM | 23.8300 | 23.8300 | 419168 | TILE PROTECTOR SHEETS | SQM | 23.8300 | 57.1600 | 821.001.001.001.011.015.011. | 48.4400 | Material | 416 | 207.7800 | C + SGST 18% I/P
746678 | C BLDG 11th FLOOR Staircase Landings Flooring | SQM | 23.8300 | 23.8300 | 415787 | WHITE CEMENT | KG | 5.1306 | 1.1800 | 821.001.001.001.011.015.011. | 1.0000 | Material | 416 | 0.9200 | C + SGST 18% I/P
746679 | C BLDG 11th FLOOR COMMON TOILET DADO | SQM | 172.0000 | 172.0000 | 169810 | Tile Dado (300x600) | SQM | 147.8832 | 383.5000 | 821.001.001.001.011.015.012. | 325.0000 | Labour | 0 | 8651.1700
746679 | C BLDG 11th FLOOR COMMON TOILET DADO | SQM | 172.0000 | 172.0000 | 419164 | PLUSAR HL 300X600 MM | SQM | 37.8400 | 1028.9600 | 821.001.001.001.011.015.012. | 872.0000 | Material | 416 | 5939.3600 | C + SGST 18% I/P
746679 | C BLDG 11th FLOOR COMMON TOILET DADO | SQM | 172.0000 | 172.0000 | 419165 | PLUSAR LT 300X600 MM | SQM | 151.3600 | 1028.9600 | 821.001.001.001.011.015.012. | 872.0000 | Material | 416 | 23757.4600 | C + SGST 18% I/P
746679 | C BLDG 11th FLOOR COMMON TOILET DADO | SQM | 172.0000 | 172.0000 | 410373 | TILE ADHESIVE (20KG) type 2 | BAG | 86.0000 | 713.9000 | 821.001.001.001.011.015.012. | 605.0000 | Material | 416 | 9365.4000 | C + SGST 18% I/P
746679 | C BLDG 11th FLOOR COMMON TOILET DADO | SQM | 172.0000 | 172.0000 | 415787 | WHITE CEMENT | KG | 37.8400 | 1.1800 | 821.001.001.001.011.015.012. | 1.0000 | Material | 416 | 6.8200 | C + SGST 18% I/P
746681 | C BLDG 11th FLOOR MASTER TOILET DADO | SQM | 182.0000 | 182.0000 | 169810 | Tile Dado (300x600) | SQM | 147.1620 | 383.5000 | 821.001.001.001.011.015.013. | 325.0000 | Labour | 0 | 8608.9800
746681 | C BLDG 11th FLOOR MASTER TOILET DADO | SQM | 182.0000 | 182.0000 | 410373 | TILE ADHESIVE (20KG) type 2 | BAG | 98.2800 | 713.9000 | 821.001.001.001.011.015.013. | 605.0000 | Material | 416 | 10702.7000 | C + SGST 18% I/P
746681 | C BLDG 11th FLOOR MASTER TOILET DADO | SQM | 182.0000 | 182.0000 | 415787 | WHITE CEMENT | KG | 40.0400 | 1.1800 | 821.001.001.001.011.015.013. | 1.0000 | Material | 416 | 7.2000 | C + SGST 18% I/P
746681 | C BLDG 11th FLOOR MASTER TOILET DADO | SQM | 182.0000 | 182.0000 | 419167 | YORK 300X600MM | SQM | 211.1200 | 1027.7800 | 821.001.001.001.011.015.013. | 871.0000 | Material | 416 | 33099.4000 | C + SGST 18% I/P
746682 | C BLDG 11th FLOOR KITCHEN DADO | SQM | 25.2100 | 25.2100 | 169388 | TILE FLOORING LABOUR (600X600) | SQM | 36.2520 | 302.0800 | 821.001.001.001.011.015.014. | 256.0000 | Labour | 0 | 1670.5000
746682 | C BLDG 11th FLOOR KITCHEN DADO | SQM | 25.2100 | 25.2100 | 419162 | SPRENZA WHITE 600x600 MM | SQM | 29.2436 | 407.1000 | 821.001.001.001.011.015.014. | 345.0000 | Material | 416 | 1816.0200 | C + SGST 18% I/P
746682 | C BLDG 11th FLOOR KITCHEN DADO | SQM | 25.2100 | 25.2100 | 410373 | TILE ADHESIVE (20KG) type 2 | BAG | 13.6134 | 713.9000 | 821.001.001.001.011.015.014. | 605.0000 | Material | 416 | 1482.5000 | C + SGST 18% I/P
746682 | C BLDG 11th FLOOR KITCHEN DADO | SQM | 25.2100 | 25.2100 | 415787 | WHITE CEMENT | KG | 5.5462 | 1.1800 | 821.001.001.001.011.015.014. | 1.0000 | Material | 416 | 1.0000 | C + SGST 18% I/P
746683 | C BLDG 11th FLOOR DRY BALCONY DADO | SQM | 45.0000 | 45.0000 | 169388 | TILE FLOORING LABOUR (600X600) | SQM | 67.4640 | 302.0800 | 821.001.001.001.011.015.015. | 256.0000 | Labour | 0 | 3108.7400
746683 | C BLDG 11th FLOOR DRY BALCONY DADO | SQM | 45.0000 | 45.0000 | 419162 | SPRENZA WHITE 600x600 MM | SQM | 52.2000 | 407.1000 | 821.001.001.001.011.015.015. | 345.0000 | Material | 416 | 3241.6200 | C + SGST 18% I/P
746683 | C BLDG 11th FLOOR DRY BALCONY DADO | SQM | 45.0000 | 45.0000 | 410373 | TILE ADHESIVE (20KG) type 2 | BAG | 24.3000 | 713.9000 | 821.001.001.001.011.015.015. | 605.0000 | Material | 416 | 2646.2800 | C + SGST 18% I/P
746683 | C BLDG 11th FLOOR DRY BALCONY DADO | SQM | 45.0000 | 45.0000 | 415787 | WHITE CEMENT | KG | 9.9000 | 1.1800 | 821.001.001.001.011.015.015. | 1.0000 | Material | 416 | 1.7800 | C + SGST 18% I/P
746685 | C BLDG 11th FLOOR FLAT GRANITE WORK UMBAR PATTI | RMT | 13.0000 | 13.0000 | 169556 | UMBRA PATTI | RMT | 15.6000 | 211.2200 | 821.001.001.001.011.015.016. | 179.0000 | Labour | 0 | 502.6300
746685 | C BLDG 11th FLOOR FLAT GRANITE WORK UMBAR PATTI | RMT | 13.0000 | 13.0000 | 419186 | ARADLITE | KG | 1.4300 | 1475.0100 | 821.001.001.001.011.015.016. | 1250.0000 | Material | 416 | 321.7600 | C + SGST 18% I/P
746685 | C BLDG 11th FLOOR FLAT GRANITE WORK UMBAR PATTI | RMT | 13.0000 | 13.0000 | 419185 | Black Leather FBV | SQM | 15.2100 | 1397.1700 | 821.001.001.001.011.015.016. | 1184.0400 | Material | 416 | 3241.6600 | C + SGST 18% I/P
746686 | C BLDG 11th FLOOR FLAT GRANITE WORK TOILET FRAME | RMT | 91.0000 | 91.0000 | 169557 | TOILET FRAME | RMT | 199.6800 | 460.2000 | 821.001.001.001.011.015.017. | 390.0000 | Labour | 0 | 14017.5400
746686 | C BLDG 11th FLOOR FLAT GRANITE WORK TOILET FRAME | RMT | 91.0000 | 91.0000 | 419186 | ARADLITE | KG | 13.6500 | 1475.0000 | 821.001.001.001.011.015.017. | 1250.0000 | Material | 416 | 3071.2600 | C + SGST 18% I/P
746686 | C BLDG 11th FLOOR FLAT GRANITE WORK TOILET FRAME | RMT | 91.0000 | 91.0000 | 419188 | GRANITE | SQM | 32.2100 | 1524.5600 | 821.001.001.001.011.015.017. | 1292.0000 | Material | 416 | 7490.7600 | C + SGST 18% I/P
746686 | C BLDG 11th FLOOR FLAT GRANITE WORK TOILET FRAME | RMT | 91.0000 | 91.0000 | 410373 | TILE ADHESIVE (20KG) type 2 | BAG | 13.6500 | 713.9000 | 821.001.001.001.011.015.017. | 605.0000 | Material | 416 | 1486.4800 | C + SGST 18% I/P
746687 | C BLDG 11th FLOOR COMMON LOBBY GRANITE WORK | RMT | 16.3500 | 16.3500 | 169422 | LIFT DOOR FRAME | RMT | 16.3500 | 460.2000 | 821.001.001.001.011.015.018. | 390.0000 | Labour | 0 | 1147.7700
746687 | C BLDG 11th FLOOR COMMON LOBBY GRANITE WORK | RMT | 16.3500 | 16.3500 | 419185 | Black Leather FBV | SQM | 151.7280 | 1397.1700 | 821.001.001.001.011.015.018. | 1184.0400 | Material | 416 | 32337.3600 | C + SGST 18% I/P
746687 | C BLDG 11th FLOOR COMMON LOBBY GRANITE WORK | RMT | 16.3500 | 16.3500 | 410373 | TILE ADHESIVE (20KG) type 2 | BAG | 7.8480 | 713.9000 | 821.001.001.001.011.015.018. | 605.0000 | Material | 416 | 854.6400 | C + SGST 18% I/P
746687 | C BLDG 11th FLOOR COMMON LOBBY GRANITE WORK | RMT | 16.3500 | 16.3500 | 417594 | TILE ADHESIVE TYPE-3 20KG | BAG | 7.8480 | 359.9000 | 821.001.001.001.011.015.018. | 305.0000 | Material | 416 | 430.8600 | C + SGST 18% I/P
746688 | C BLDG 11th FLOOR FLAT WINDOW FRAME GRANITE WORK | RMT | 36.0000 | 36.0000 | 169427 | WINDOW SILL | RMT | 36.0000 | 211.2200 | 821.001.001.001.011.015.019. | 179.0000 | Labour | 0 | 1159.9200
746688 | C BLDG 11th FLOOR FLAT WINDOW FRAME GRANITE WORK | RMT | 36.0000 | 36.0000 | 419186 | ARADLITE | KG | 5.4000 | 1475.0000 | 821.001.001.001.011.015.019. | 1250.0000 | Material | 416 | 1215.0000 | C + SGST 18% I/P
746688 | C BLDG 11th FLOOR FLAT WINDOW FRAME GRANITE WORK | RMT | 36.0000 | 36.0000 | 419185 | Black Leather FBV | SQM | 4.1500 | 1397.1700 | 821.001.001.001.011.015.019. | 1184.0400 | Material | 416 | 884.4800 | C + SGST 18% I/P
746688 | C BLDG 11th FLOOR FLAT WINDOW FRAME GRANITE WORK | RMT | 36.0000 | 36.0000 | 419532 | Dark Grey FBV | SQM | 4.1500 | 1.1800 | 821.001.001.001.011.015.019. | 1.0000 | Material | 416 | 0.7400 | C + SGST 18% I/P
746688 | C BLDG 11th FLOOR FLAT WINDOW FRAME GRANITE WORK | RMT | 36.0000 | 36.0000 | 410373 | TILE ADHESIVE (20KG) type 2 | BAG | 5.4000 | 713.9000 | 821.001.001.001.011.015.019. | 605.0000 | Material | 416 | 588.0600 | C + SGST 18% I/P
746689 | C BLDG 11th FLOOR STAIRCASE RISER GRANITE WORK | RMT | 13.0000 | 13.0000 | 169722 | Ready Made Riser Fixings | RMT | 13.0000 | 211.2200 | 821.001.001.001.011.015.020. | 179.0000 | Labour | 0 | 418.8600
746689 | C BLDG 11th FLOOR STAIRCASE RISER GRANITE WORK | RMT | 13.0000 | 13.0000 | 417572 | CEMENT OPC 53 GRADE | BAG | 2.9900 | 336.3000 | 821.001.001.001.011.015.020. | 285.0000 | Material | 416 | 153.3800 | C + SGST 18% I/P
746689 | C BLDG 11th FLOOR STAIRCASE RISER GRANITE WORK | RMT | 13.0000 | 13.0000 | 419327 | Readymade Risers | SQM | 14.3000 | 635.0800 | 821.001.001.001.011.015.020. | 538.2000 | Material | 416 | 1385.3200 | C + SGST 18% I/P
746690 | C BLDG 11th FLOOR STAIRCASE TRADE GRANITE WORK | RMT | 20.2500 | 20.2500 | 169723 | Ready Made Tread Fixings | RMT | 20.2500 | 211.2200 | 821.001.001.001.011.015.021. | 179.0000 | Labour | 0 | 652.4600
746690 | C BLDG 11th FLOOR STAIRCASE TRADE GRANITE WORK | RMT | 20.2500 | 20.2500 | 417572 | CEMENT OPC 53 GRADE | BAG | 4.6575 | 336.3000 | 821.001.001.001.011.015.021. | 285.0000 | Material | 416 | 238.9400 | C + SGST 18% I/P
746690 | C BLDG 11th FLOOR STAIRCASE TRADE GRANITE WORK | RMT | 20.2500 | 20.2500 | 419325 | Readymade Tread | SQM | 22.2750 | 317.5400 | 821.001.001.001.011.015.021. | 269.1000 | Material | 416 | 1078.9600 | C + SGST 18% I/P
746693 | C BLDG 11th FLOOR FLAT VENTILATOR GRANITE WORK | RMT | 77.0000 | 77.0000 | 169549 | FLAT VENTILATOR GRANITE WORK | RMT | 77.0000 | 211.2200 | 821.001.001.001.011.015.022. | 179.0000 | Labour | 0 | 2480.9400
746693 | C BLDG 11th FLOOR FLAT VENTILATOR GRANITE WORK | RMT | 77.0000 | 77.0000 | 419186 | ARADLITE | KG | 11.5500 | 1475.0000 | 821.001.001.001.011.015.022. | 1250.0000 | Material | 416 | 2598.7600 | C + SGST 18% I/P
746693 | C BLDG 11th FLOOR FLAT VENTILATOR GRANITE WORK | RMT | 77.0000 | 77.0000 | 419185 | Black Leather FBV | SQM | 6.2100 | 1397.1700 | 821.001.001.001.011.015.022. | 1184.0400 | Material | 416 | 1323.5200 | C + SGST 18% I/P
746693 | C BLDG 11th FLOOR FLAT VENTILATOR GRANITE WORK | RMT | 77.0000 | 77.0000 | 410373 | TILE ADHESIVE (20KG) type 2 | BAG | 11.5500 | 713.9000 | 821.001.001.001.011.015.022. | 605.0000 | Material | 416 | 1257.8000 | C + SGST 18% I/P
746694 | C BLDG 11th FLOOR DRY BALCONY DRY TOP GRANITE WORK | RMT | 18.0000 | 18.0000 | 169548 | DRY BALCONY WALL TOP - Granite | RMT | 18.0000 | 211.2200 | 821.001.001.001.011.015.023. | 179.0000 | Labour | 0 | 579.9600
746694 | C BLDG 11th FLOOR DRY BALCONY DRY TOP GRANITE WORK | RMT | 18.0000 | 18.0000 | 419186 | ARADLITE | KG | 2.7000 | 1475.0000 | 821.001.001.001.011.015.023. | 1250.0000 | Material | 416 | 607.5000 | C + SGST 18% I/P
746694 | C BLDG 11th FLOOR DRY BALCONY DRY TOP GRANITE WORK | RMT | 18.0000 | 18.0000 | 419185 | Black Leather FBV | SQM | 21.0600 | 1397.1700 | 821.001.001.001.011.015.023. | 1184.0400 | Material | 416 | 4488.4600 | C + SGST 18% I/P
746694 | C BLDG 11th FLOOR DRY BALCONY DRY TOP GRANITE WORK | RMT | 18.0000 | 18.0000 | 410373 | TILE ADHESIVE (20KG) type 2 | BAG | 2.7000 | 713.9000 | 821.001.001.001.011.015.023. | 605.0000 | Material | 416 | 294.0400 | C + SGST 18% I/P
752972 | C BLDG 11TH FLOOR Wash Basin Counter | NO | 0.0000 | 0.0000 | 164679 | Basin Counter Fixing Labour | NO | 12.0000 | 1200.0000 | 821.001.001.001.011.015.024. | 1200.0000 | Labour | 0 | 0.0000
752972 | C BLDG 11TH FLOOR Wash Basin Counter | NO | 0.0000 | 0.0000 | 170358 | Wash Basin Counter | SQM | 0.0000 | 0.0000 | 821.001.001.001.011.015.024. | 1.0000 | Labour | 0 | 0.0000
752972 | C BLDG 11TH FLOOR Wash Basin Counter | NO | 0.0000 | 0.0000 | 419339 | ARALDITE | KG | 0.0000 | 1.1800 | 821.001.001.001.011.015.024. | 1.0000 | Material | 416 | 0.0000 | C + SGST 18% I/P
752972 | C BLDG 11TH FLOOR Wash Basin Counter | NO | 0.0000 | 0.0000 | 419185 | Black Leather FBV | SQM | 8.2000 | 1397.1700 | 821.001.001.001.011.015.024. | 1184.0400 | Material | 416 | 1747.6400 | C + SGST 18% I/P
746939 | C BLDG 11th FLOOR KITCHEN PLATFORM | RMT | 89.0000 | 89.0000 | 169840 | KITCHEN OOTA VERTICAL | NO | 12.0000 | 1.1800 | 821.001.001.001.011.015.025. | 1.0000 | Labour | 0 | 2.1600
746939 | C BLDG 11th FLOOR KITCHEN PLATFORM | RMT | 89.0000 | 89.0000 | 169562 | KITCHEN Otta | RMT | 57.1200 | 2490.9800 | 821.001.001.001.011.015.025. | 2111.0000 | Labour | 0 | 21704.4600
746939 | C BLDG 11th FLOOR KITCHEN PLATFORM | RMT | 89.0000 | 89.0000 | 171227 | Kitchen Otta Skirting | RMT | 79.4400 | 1.1800 | 821.001.001.001.011.015.025. | 1.0000 | Labour | 0 | 14.3000
746939 | C BLDG 11th FLOOR KITCHEN PLATFORM | RMT | 89.0000 | 89.0000 | 419186 | ARADLITE | KG | 19.5800 | 1475.0000 | 821.001.001.001.011.015.025. | 1250.0000 | Material | 416 | 4405.5000 | C + SGST 18% I/P
746939 | C BLDG 11th FLOOR KITCHEN PLATFORM | RMT | 89.0000 | 89.0000 | 416723 | FBV STAR DARK GREY 2400X800 | SQFT | 743.0874 | 128.6200 | 821.001.001.001.011.015.025. | 109.0000 | Material | 416 | 14579.3800 | C + SGST 18% I/P
749545 | C BLDG 11th FLOOR LEDGE WALL TOILET | RMT | 21.0000 | 21.0000 | 169755 | TOILET LEDGE WALL TOP | RMT | 66.8400 | 212.4000 | 821.001.001.001.011.015.026. | 180.0000 | Labour | 0 | 2165.6200
749545 | C BLDG 11th FLOOR LEDGE WALL TOILET | RMT | 21.0000 | 21.0000 | 419186 | ARADLITE | KG | 3.1500 | 1475.0000 | 821.001.001.001.011.015.026. | 1250.0000 | Material | 416 | 708.7600 | C + SGST 18% I/P
749545 | C BLDG 11th FLOOR LEDGE WALL TOILET | RMT | 21.0000 | 21.0000 | 419185 | Black Leather FBV | SQM | 4.1500 | 1397.1700 | 821.001.001.001.011.015.026. | 1184.0400 | Material | 416 | 884.4800 | C + SGST 18% I/P
749545 | C BLDG 11th FLOOR LEDGE WALL TOILET | RMT | 21.0000 | 21.0000 | 410373 | TILE ADHESIVE (20KG) type 2 | BAG | 3.1500 | 713.9000 | 821.001.001.001.011.015.026. | 605.0000 | Material | 416 | 343.0400 | C + SGST 18% I/P
746699 | C BLDG 12th FLOOR FLAT MAIN FLOORING | SQM | 485.0000 | 485.0000 | 169388 | TILE FLOORING LABOUR (600X600) | SQM | 573.4980 | 302.0800 | 821.001.001.001.011.016.001. | 256.0000 | Labour | 0 | 26426.7900
746699 | C BLDG 12th FLOOR FLAT MAIN FLOORING | SQM | 485.0000 | 485.0000 | 417572 | CEMENT OPC 53 GRADE | BAG | 126.1000 | 336.3000 | 821.001.001.001.011.016.001. | 285.0000 | Material | 416 | 6468.9400 | C + SGST 18% I/P
746699 | C BLDG 12th FLOOR FLAT MAIN FLOORING | SQM | 485.0000 | 485.0000 | 410198 | CRUSHED SAND | BRASS | 7.8085 | 3622.5000 | 821.001.001.001.011.016.001. | 3450.0000 | Material | 426 | 1346.9600 | C + SGST 5% I/P
746699 | C BLDG 12th FLOOR FLAT MAIN FLOORING | SQM | 485.0000 | 485.0000 | 410202 | GRIT | BRASS | 7.8085 | 3622.5000 | 821.001.001.001.011.016.001. | 3450.0000 | Material | 426 | 1346.9600 | C + SGST 5% I/P
746699 | C BLDG 12th FLOOR FLAT MAIN FLOORING | SQM | 485.0000 | 485.0000 | 419162 | SPRENZA WHITE 600x600 MM | SQM | 533.5000 | 407.1000 | 821.001.001.001.011.016.001. | 345.0000 | Material | 416 | 33130.3600 | C + SGST 18% I/P
746699 | C BLDG 12th FLOOR FLAT MAIN FLOORING | SQM | 485.0000 | 485.0000 | 419168 | TILE PROTECTOR SHEETS | SQM | 485.0000 | 57.1600 | 821.001.001.001.011.016.001. | 48.4400 | Material | 416 | 4228.8200 | C + SGST 18% I/P
746699 | C BLDG 12th FLOOR FLAT MAIN FLOORING | SQM | 485.0000 | 485.0000 | 415787 | WHITE CEMENT | KG | 106.7000 | 1.1800 | 821.001.001.001.011.016.001. | 1.0000 | Material | 416 | 19.2000 | C + SGST 18% I/P
746700 | C BLDG 12th FLOOR MASTER BEDROOM FLOORING | SQM | 141.1400 | 141.1400 | 169738 | TILES FLOORING LABOUR (200X1200) | SQM | 141.1400 | 289.1000 | 821.001.001.001.011.016.002. | 245.0000 | Labour | 0 | 6224.2700
746700 | C BLDG 12th FLOOR MASTER BEDROOM FLOORING | SQM | 141.1400 | 141.1400 | 419163 | ARMILO RED WOODEN 200 X1200 MM | SQM | 155.2540 | 34.2200 | 821.001.001.001.011.016.002. | 29.0000 | Material | 416 | 810.4200 | C + SGST 18% I/P
746700 | C BLDG 12th FLOOR MASTER BEDROOM FLOORING | SQM | 141.1400 | 141.1400 | 417572 | CEMENT OPC 53 GRADE | BAG | 36.6964 | 336.3000 | 821.001.001.001.011.016.002. | 285.0000 | Material | 416 | 1882.5200 | C + SGST 18% I/P
746700 | C BLDG 12th FLOOR MASTER BEDROOM FLOORING | SQM | 141.1400 | 141.1400 | 410198 | CRUSHED SAND | BRASS | 2.2724 | 3622.5000 | 821.001.001.001.011.016.002. | 3450.0000 | Material | 426 | 391.9800 | C + SGST 5% I/P
746700 | C BLDG 12th FLOOR MASTER BEDROOM FLOORING | SQM | 141.1400 | 141.1400 | 410202 | GRIT | BRASS | 2.2724 | 3622.5000 | 821.001.001.001.011.016.002. | 3450.0000 | Material | 426 | 391.9800 | C + SGST 5% I/P
746700 | C BLDG 12th FLOOR MASTER BEDROOM FLOORING | SQM | 141.1400 | 141.1400 | 419168 | TILE PROTECTOR SHEETS | SQM | 141.1400 | 57.1600 | 821.001.001.001.011.016.002. | 48.4400 | Material | 416 | 1230.6200 | C + SGST 18% I/P
746700 | C BLDG 12th FLOOR MASTER BEDROOM FLOORING | SQM | 141.1400 | 141.1400 | 415787 | WHITE CEMENT | KG | 30.3874 | 1.1800 | 821.001.001.001.011.016.002. | 1.0000 | Material | 416 | 5.4800 | C + SGST 18% I/P
746701 | C BLDG 12th FLOOR MASTER TOILET FLOORING | SQM | 31.2400 | 31.2400 | 169391 | Tile Flooring Labours (300x300) | SQM | 25.0000 | 302.0800 | 821.001.001.001.011.016.003. | 256.0000 | Labour | 0 | 1152.0000
746701 | C BLDG 12th FLOOR MASTER TOILET FLOORING | SQM | 31.2400 | 31.2400 | 417572 | CEMENT OPC 53 GRADE | BAG | 8.1224 | 336.3000 | 821.001.001.001.011.016.003. | 285.0000 | Material | 416 | 416.6800 | C + SGST 18% I/P
746701 | C BLDG 12th FLOOR MASTER TOILET FLOORING | SQM | 31.2400 | 31.2400 | 410198 | CRUSHED SAND | BRASS | 0.5030 | 3622.4900 | 821.001.001.001.011.016.003. | 3450.0000 | Material | 426 | 86.7600 | C + SGST 5% I/P
746701 | C BLDG 12th FLOOR MASTER TOILET FLOORING | SQM | 31.2400 | 31.2400 | 410202 | GRIT | BRASS | 0.5030 | 3622.4900 | 821.001.001.001.011.016.003. | 3450.0000 | Material | 426 | 86.7600 | C + SGST 5% I/P
746701 | C BLDG 12th FLOOR MASTER TOILET FLOORING | SQM | 31.2400 | 31.2400 | 417018 | TERSSCO MALACHITE 300x300 mm | SQFT | 0.0000 | 28.3200 | 821.001.001.001.011.016.003. | 24.0000 | Material | 416 | 0.0000 | C + SGST 18% I/P
746701 | C BLDG 12th FLOOR MASTER TOILET FLOORING | SQM | 31.2400 | 31.2400 | 419340 | TERSSCO MALACHITE 300x300mm | SQM | 34.3640 | 304.8400 | 821.001.001.001.011.016.003. | 258.3400 | Material | 416 | 1597.9600 | C + SGST 18% I/P
746701 | C BLDG 12th FLOOR MASTER TOILET FLOORING | SQM | 31.2400 | 31.2400 | 415787 | WHITE CEMENT | KG | 6.7260 | 1.1800 | 821.001.001.001.011.016.003. | 1.0000 | Material | 416 | 1.2200 | C + SGST 18% I/P
746702 | C BLDG 12th FLOOR COMMON TOILET FLOORING | SQM | 31.2400 | 31.2400 | 169390 | TILE FLOORINF LABOUR (600X300) | SQM | 25.2546 | 302.0800 | 821.001.001.001.011.016.004. | 256.0000 | Labour | 0 | 1163.7300
746702 | C BLDG 12th FLOOR COMMON TOILET FLOORING | SQM | 31.2400 | 31.2400 | 417572 | CEMENT OPC 53 GRADE | BAG | 8.1224 | 336.3000 | 821.001.001.001.011.016.004. | 285.0000 | Material | 416 | 416.6800 | C + SGST 18% I/P
746702 | C BLDG 12th FLOOR COMMON TOILET FLOORING | SQM | 31.2400 | 31.2400 | 410198 | CRUSHED SAND | BRASS | 0.5030 | 3622.4900 | 821.001.001.001.011.016.004. | 3450.0000 | Material | 426 | 86.7600 | C + SGST 5% I/P
746702 | C BLDG 12th FLOOR COMMON TOILET FLOORING | SQM | 31.2400 | 31.2400 | 410202 | GRIT | BRASS | 0.5030 | 3622.4900 | 821.001.001.001.011.016.004. | 3450.0000 | Material | 426 | 86.7600 | C + SGST 5% I/P
746702 | C BLDG 12th FLOOR COMMON TOILET FLOORING | SQM | 31.2400 | 31.2400 | 419360 | PLUSAR DK 300X300MM | SQM | 0.0000 | 37.7600 | 821.001.001.001.011.016.004. | 32.0000 | Material | 416 | 0.0000 | C + SGST 18% I/P
746702 | C BLDG 12th FLOOR COMMON TOILET FLOORING | SQM | 31.2400 | 31.2400 | 419390 | PLUSAR DK 300X600MM | SQM | 34.3640 | 37.7600 | 821.001.001.001.011.016.004. | 32.0000 | Material | 416 | 197.9400 | C + SGST 18% I/P
746702 | C BLDG 12th FLOOR COMMON TOILET FLOORING | SQM | 31.2400 | 31.2400 | 415787 | WHITE CEMENT | KG | 6.7260 | 1.1800 | 821.001.001.001.011.016.004. | 1.0000 | Material | 416 | 1.2200 | C + SGST 18% I/P
746703 | C BLDG 12th FLOOR LOBBY FLOORING | SQM | 141.5100 | 141.5100 | 169388 | TILE FLOORING LABOUR (600X600) | SQM | 141.5100 | 302.0800 | 821.001.001.001.011.016.005. | 256.0000 | Labour | 0 | 6520.7800
746703 | C BLDG 12th FLOOR LOBBY FLOORING | SQM | 141.5100 | 141.5100 | 169737 | Tiles Flooring Labour (600x1200) | SQM | 141.5100 | 302.0800 | 821.001.001.001.011.016.005. | 256.0000 | Labour | 416 | 6520.7800 | C + SGST 18% I/P
746703 | C BLDG 12th FLOOR LOBBY FLOORING | SQM | 141.5100 | 141.5100 | 417572 | CEMENT OPC 53 GRADE | BAG | 36.7926 | 336.3000 | 821.001.001.001.011.016.005. | 285.0000 | Material | 416 | 1887.4600 | C + SGST 18% I/P
746703 | C BLDG 12th FLOOR LOBBY FLOORING | SQM | 141.5100 | 141.5100 | 410198 | CRUSHED SAND | BRASS | 2.2783 | 3622.5000 | 821.001.001.001.011.016.005. | 3450.0000 | Material | 426 | 393.0000 | C + SGST 5% I/P
746703 | C BLDG 12th FLOOR LOBBY FLOORING | SQM | 141.5100 | 141.5100 | 410202 | GRIT | BRASS | 2.2783 | 3622.5000 | 821.001.001.001.011.016.005. | 3450.0000 | Material | 426 | 393.0000 | C + SGST 5% I/P
746703 | C BLDG 12th FLOOR LOBBY FLOORING | SQM | 141.5100 | 141.5100 | 419162 | SPRENZA WHITE 600x600 MM | SQM | 155.6610 | 407.1000 | 821.001.001.001.011.016.005. | 345.0000 | Material | 416 | 9666.5400 | C + SGST 18% I/P
746703 | C BLDG 12th FLOOR LOBBY FLOORING | SQM | 141.5100 | 141.5100 | 419168 | TILE PROTECTOR SHEETS | SQM | 141.5100 | 57.1600 | 821.001.001.001.011.016.005. | 48.4400 | Material | 416 | 1233.8600 | C + SGST 18% I/P
746703 | C BLDG 12th FLOOR LOBBY FLOORING | SQM | 141.5100 | 141.5100 | 419599 | VARMORA - LISA BIANCO | SQM | 14.8564 | 1.1800 | 821.001.001.001.011.016.005. | 1.0000 | Material | 416 | 2.6800 | C + SGST 18% I/P
746703 | C BLDG 12th FLOOR LOBBY FLOORING | SQM | 141.5100 | 141.5100 | 419598 | VARMORA ASH FORD WHISKY | SQM | 32.8830 | 1.1800 | 821.001.001.001.011.016.005. | 1.0000 | Material | 416 | 5.9200 | C + SGST 18% I/P
746703 | C BLDG 12th FLOOR LOBBY FLOORING | SQM | 141.5100 | 141.5100 | 419597 | VARMORA INFINTIY ASTRUS MUSTARD | SQM | 15.8840 | 1.1800 | 821.001.001.001.011.016.005. | 1.0000 | Material | 416 | 2.8600 | C + SGST 18% I/P
746703 | C BLDG 12th FLOOR LOBBY FLOORING | SQM | 141.5100 | 141.5100 | 419596 | VARMORA INFINTIY TORMENT IVORY | SQM | 78.7670 | 1.1800 | 821.001.001.001.011.016.005. | 1.0000 | Material | 416 | 14.1800 | C + SGST 18% I/P
746703 | C BLDG 12th FLOOR LOBBY FLOORING | SQM | 141.5100 | 141.5100 | 415787 | WHITE CEMENT | KG | 30.4671 | 1.1800 | 821.001.001.001.011.016.005. | 1.0000 | Material | 416 | 5.4800 | C + SGST 18% I/P
746704 | C BLDG 12th FLOOR BALCONY FLOORING | SQM | 74.1800 | 74.1800 | 169391 | Tile Flooring Labours (300x300) | SQM | 72.6168 | 302.0800 | 821.001.001.001.011.016.006. | 256.0000 | Labour | 0 | 3346.1800
746704 | C BLDG 12th FLOOR BALCONY FLOORING | SQM | 74.1800 | 74.1800 | 417572 | CEMENT OPC 53 GRADE | BAG | 19.2868 | 336.3000 | 821.001.001.001.011.016.006. | 285.0000 | Material | 416 | 989.4200 | C + SGST 18% I/P
746704 | C BLDG 12th FLOOR BALCONY FLOORING | SQM | 74.1800 | 74.1800 | 410198 | CRUSHED SAND | BRASS | 1.1943 | 3622.5000 | 821.001.001.001.011.016.006. | 3450.0000 | Material | 426 | 206.0200 | C + SGST 5% I/P
746704 | C BLDG 12th FLOOR BALCONY FLOORING | SQM | 74.1800 | 74.1800 | 419320 | FLORENCIA 300X300MM | SQM | 75.6636 | 306.7400 | 821.001.001.001.011.016.006. | 259.9500 | Material | 416 | 3540.3800 | C + SGST 18% I/P
746704 | C BLDG 12th FLOOR BALCONY FLOORING | SQM | 74.1800 | 74.1800 | 419324 | FLORENCIA BLACK 300X300MM | SQM | 39 | 306.7400 | 821.001.001.001.011.016.006. | 259.9500 | Material | 416 | 300.2400 | C + SGST 18% I/P
746704 | C BLDG 12th FLOOR BALCONY FLOORING | SQM | 74.1800 | 74.1800 | 410202 | GRIT | BRASS | 1.1943 | 3622.5000 | 821.001.001.001.011.016.006. | 3450.0000 | Material | 426 | 206.0200 | C + SGST 5% I/P
746704 | C BLDG 12th FLOOR BALCONY FLOORING | SQM | 74.1800 | 74.1800 | 415787 | WHITE CEMENT | KG | 16.3196 | 1.1800 | 821.001.001.001.011.016.006. | 1.0000 | Material | 416 | 2.9400 | C + SGST 18% I/P
746705 | C BLDG 12th FLOOR FLAT MAIN SKIRTING | RMT | 540.1800 | 540.1800 | 169719 | Tile Skirting Labours - 600x600mm | RMT | 882.0000 | 88.5000 | 821.001.001.001.011.016.007. | 75.0000 | Labour | 0 | 11907.0000
746705 | C BLDG 12th FLOOR FLAT MAIN SKIRTING | RMT | 540.1800 | 540.1800 | 419162 | SPRENZA WHITE 600x600 MM | SQM | 44.5649 | 407.1000 | 821.001.001.001.011.016.007. | 345.0000 | Material | 416 | 2767.4800 | C + SGST 18% I/P
746705 | C BLDG 12th FLOOR FLAT MAIN SKIRTING | RMT | 540.1800 | 540.1800 | 410373 | TILE ADHESIVE (20KG) type 2 | BAG | 8.9130 | 713.9000 | 821.001.001.001.011.016.007. | 605.0000 | Material | 416 | 970.6200 | C + SGST 18% I/P
746705 | C BLDG 12th FLOOR FLAT MAIN SKIRTING | RMT | 540.1800 | 540.1800 | 415787 | WHITE CEMENT | KG | 27.0090 | 1.1800 | 821.001.001.001.011.016.007. | 1.0000 | Material | 416 | 4.8600 | C + SGST 18% I/P
746706 | C BLDG 12th FLOOR MASTER BEDROOM SKIRTING | RMT | 122.2800 | 122.2800 | 169733 | TILES SKIRTING LABOUR (200X1200) | RMT | 122.2800 | 88.5000 | 821.001.001.001.011.016.008. | 75.0000 | Labour | 0 | 1650.7800
746706 | C BLDG 12th FLOOR MASTER BEDROOM SKIRTING | RMT | 122.2800 | 122.2800 | 419163 | ARMILO RED WOODEN 200 X1200 MM | SQM | 10.0881 | 34.2200 | 821.001.001.001.011.016.008. | 29.0000 | Material | 416 | 52.6600 | C + SGST 18% I/P
746706 | C BLDG 12th FLOOR MASTER BEDROOM SKIRTING | RMT | 122.2800 | 122.2800 | 410373 | TILE ADHESIVE (20KG) type 2 | BAG | 2.0176 | 713.9000 | 821.001.001.001.011.016.008. | 605.0000 | Material | 416 | 219.7200 | C + SGST 18% I/P
746706 | C BLDG 12th FLOOR MASTER BEDROOM SKIRTING | RMT | 122.2800 | 122.2800 | 415787 | WHITE CEMENT | KG | 6.1140 | 1.1800 | 821.001.001.001.011.016.008. | 1.0000 | Material | 416 | 1.1000 | C + SGST 18% I/P
746707 | C BLDG 12th FLOOR COMMON LOBBY SKIRTING | RMT | 146.1400 | 146.1400 | 169739 | Tile Skirting Labours - 600x1200mm | SQM | 146.1400 | 95.5800 | 821.001.001.001.011.016.009. | 81.0000 | Labour | 0 | 2130.7200
746707 | C BLDG 12th FLOOR COMMON LOBBY SKIRTING | RMT | 146.1400 | 146.1400 | 419361 | Ash Ford Whisky Glazed ( 1200x600) | SQM | 12.0566 | 538.0800 | 821.001.001.001.011.016.009. | 456.0000 | Material | 416 | 989.6000 | C + SGST 18% I/P
746707 | C BLDG 12th FLOOR COMMON LOBBY SKIRTING | RMT | 146.1400 | 146.1400 | 410373 | TILE ADHESIVE (20KG) type 2 | BAG | 2.4113 | 713.9000 | 821.001.001.001.011.016.009. | 605.0000 | Material | 416 | 262.6000 | C + SGST 18% I/P
746707 | C BLDG 12th FLOOR COMMON LOBBY SKIRTING | RMT | 146.1400 | 146.1400 | 419599 | VARMORA - LISA BIANCO | SQM | 10.8840 | 1.1800 | 821.001.001.001.011.016.009. | 1.0000 | Material | 416 | 1.9600 | C + SGST 18% I/P
746707 | C BLDG 12th FLOOR COMMON LOBBY SKIRTING | RMT | 146.1400 | 146.1400 | 415787 | WHITE CEMENT | KG | 7.3070 | 1.1800 | 821.001.001.001.011.016.009. | 1.0000 | Material | 416 | 1.3200 | C + SGST 18% I/P
746708 | C BLDG 12th FLOOR BALCONY SKIRTING | RMT | 140.4200 | 140.4200 | 169721 | Tiles Skirting Labour (300x300) | RMT | 140.4200 | 88.5000 | 821.001.001.001.011.016.010. | 75.0000 | Labour | 0 | 1895.6700
746708 | C BLDG 12th FLOOR BALCONY SKIRTING | RMT | 140.4200 | 140.4200 | 419320 | FLORENCIA 300X300MM | SQM | 11.5847 | 306.7400 | 821.001.001.001.011.016.010. | 259.9500 | Material | 416 | 542.0600 | C + SGST 18% I/P
746708 | C BLDG 12th FLOOR BALCONY SKIRTING | RMT | 140.4200 | 140.4200 | 410373 | TILE ADHESIVE (20KG) type 2 | BAG | 2.3169 | 713.9000 | 821.001.001.001.011.016.010. | 605.0000 | Material | 416 | 252.3000 | C + SGST 18% I/P
746708 | C BLDG 12th FLOOR BALCONY SKIRTING | RMT | 140.4200 | 140.4200 | 415787 | WHITE CEMENT | KG | 7.0210 | 1.1800 | 821.001.001.001.011.016.010. | 1.0000 | Material | 416 | 1.2600 | C + SGST 18% I/P
746709 | C BLDG 12th FLOOR Staircase Landings Flooring | SQM | 23.8300 | 23.8300 | 169388 | TILE FLOORING LABOUR (600X600) | SQM | 23.8300 | 302.0800 | 821.001.001.001.011.016.011. | 256.0000 | Labour | 0 | 1098.0900
746709 | C BLDG 12th FLOOR Staircase Landings Flooring | SQM | 23.8300 | 23.8300 | 417572 | CEMENT OPC 53 GRADE | BAG | 6.1958 | 336.3000 | 821.001.001.001.011.016.011. | 285.0000 | Material | 416 | 317.8400 | C + SGST 18% I/P
746709 | C BLDG 12th FLOOR Staircase Landings Flooring | SQM | 23.8300 | 23.8300 | 410198 | CRUSHED SAND | BRASS | 0.3837 | 3622.4800 | 821.001.001.001.011.016.011. | 3450.0000 | Material | 426 | 66.1800 | C + SGST 5% I/P
746709 | C BLDG 12th FLOOR Staircase Landings Flooring | SQM | 23.8300 | 23.8300 | 410202 | GRIT | BRASS | 0.3837 | 3622.4800 | 821.001.001.001.011.016.011. | 3450.0000 | Material | 426 | 66.1800 | C + SGST 5% I/P
746709 | C BLDG 12th FLOOR Staircase Landings Flooring | SQM | 23.8300 | 23.8300 | 419162 | SPRENZA WHITE 600x600 MM | SQM | 26.2130 | 407.1000 | 821.001.001.001.011.016.011. | 345.0000 | Material | 416 | 1627.8200 | C + SGST 18% I/P
746709 | C BLDG 12th FLOOR Staircase Landings Flooring | SQM | 23.8300 | 23.8300 | 419168 | TILE PROTECTOR SHEETS | SQM | 23.8300 | 57.1600 | 821.001.001.001.011.016.011. | 48.4400 | Material | 416 | 207.7800 | C + SGST 18% I/P
746709 | C BLDG 12th FLOOR Staircase Landings Flooring | SQM | 23.8300 | 23.8300 | 415787 | WHITE CEMENT | KG | 5.1306 | 1.1800 | 821.001.001.001.011.016.011. | 1.0000 | Material | 416 | 0.9200 | C + SGST 18% I/P
746710 | C BLDG 12th FLOOR COMMON TOILET DADO | SQM | 172.0000 | 172.0000 | 169810 | Tile Dado (300x600) | SQM | 147.8832 | 383.5000 | 821.001.001.001.011.016.012. | 325.0000 | Labour | 0 | 8651.1700
746710 | C BLDG 12th FLOOR COMMON TOILET DADO | SQM | 172.0000 | 172.0000 | 419164 | PLUSAR HL 300X600 MM | SQM | 37.8400 | 1028.9600 | 821.001.001.001.011.016.012. | 872.0000 | Material | 416 | 5939.3600 | C + SGST 18% I/P
746710 | C BLDG 12th FLOOR COMMON TOILET DADO | SQM | 172.0000 | 172.0000 | 419165 | PLUSAR LT 300X600 MM | SQM | 151.3600 | 1028.9600 | 821.001.001.001.011.016.012. | 872.0000 | Material | 416 | 23757.4600 | C + SGST 18% I/P
746710 | C BLDG 12th FLOOR COMMON TOILET DADO | SQM | 172.0000 | 172.0000 | 410373 | TILE ADHESIVE (20KG) type 2 | BAG | 86.0000 | 713.9000 | 821.001.001.001.011.016.012. | 605.0000 | Material | 416 | 9365.4000 | C + SGST 18% I/P
746710 | C BLDG 12th FLOOR COMMON TOILET DADO | SQM | 172.0000 | 172.0000 | 415787 | WHITE CEMENT | KG | 37.8400 | 1.1800 | 821.001.001.001.011.016.012. | 1.0000 | Material | 416 | 6.8200 | C + SGST 18% I/P
746712 | C BLDG 12th FLOOR MASTER TOILET DADO | SQM | 182.0000 | 182.0000 | 169810 | Tile Dado (300x600) | SQM | 147.1620 | 383.5000 | 821.001.001.001.011.016.014. | 325.0000 | Labour | 0 | 8608.9800
746712 | C BLDG 12th FLOOR MASTER TOILET DADO | SQM | 182.0000 | 182.0000 | 410373 | TILE ADHESIVE (20KG) type 2 | BAG | 98.2800 | 713.9000 | 821.001.001.001.011.016.014. | 605.0000 | Material | 416 | 10702.7000 | C + SGST 18% I/P
746712 | C BLDG 12th FLOOR MASTER TOILET DADO | SQM | 182.0000 | 182.0000 | 415787 | WHITE CEMENT | KG | 40.0400 | 1.1800 | 821.001.001.001.011.016.014. | 1.0000 | Material | 416 | 7.2000 | C + SGST 18% I/P
746712 | C BLDG 12th FLOOR MASTER TOILET DADO | SQM | 182.0000 | 182.0000 | 419167 | YORK 300X600MM | SQM | 211.1200 | 1027.7800 | 821.001.001.001.011.016.014. | 871.0000 | Material | 416 | 33099.4000 | C + SGST 18% I/P
746713 | C BLDG 12th FLOOR KITCHEN DADO | SQM | 25.2100 | 25.2100 | 169388 | TILE FLOORING LABOUR (600X600) | SQM | 36.2520 | 302.0800 | 821.001.001.001.011.016.015. | 256.0000 | Labour | 0 | 1670.5000
746713 | C BLDG 12th FLOOR KITCHEN DADO | SQM | 25.2100 | 25.2100 | 419162 | SPRENZA WHITE 600x600 MM | SQM | 29.2436 | 407.1000 | 821.001.001.001.011.016.015. | 345.0000 | Material | 416 | 1816.0200 | C + SGST 18% I/P
746713 | C BLDG 12th FLOOR KITCHEN DADO | SQM | 25.2100 | 25.2100 | 410373 | TILE ADHESIVE (20KG) type 2 | BAG | 13.6134 | 713.9000 | 821.001.001.001.011.016.015. | 605.0000 | Material | 416 | 1482.5000 | C + SGST 18% I/P
746713 | C BLDG 12th FLOOR KITCHEN DADO | SQM | 25.2100 | 25.2100 | 415787 | WHITE CEMENT | KG | 5.5462 | 1.1800 | 821.001.001.001.011.016.015. | 1.0000 | Material | 416 | 1.0000 | C + SGST 18% I/P
746714 | C BLDG 12th FLOOR DRY BALCONY DADO | SQM | 45.0000 | 45.0000 | 169388 | TILE FLOORING LABOUR (600X600) | SQM | 67.4640 | 302.0800 | 821.001.001.001.011.016.016. | 256.0000 | Labour | 0 | 3108.7400
746714 | C BLDG 12th FLOOR DRY BALCONY DADO | SQM | 45.0000 | 45.0000 | 419162 | SPRENZA WHITE 600x600 MM | SQM | 52.2000 | 407.1000 | 821.001.001.001.011.016.016. | 345.0000 | Material | 416 | 3241.6200 | C + SGST 18% I/P
746714 | C BLDG 12th FLOOR DRY BALCONY DADO | SQM | 45.0000 | 45.0000 | 410373 | TILE ADHESIVE (20KG) type 2 | BAG | 24.3000 | 713.9000 | 821.001.001.001.011.016.016. | 605.0000 | Material | 416 | 2646.2800 | C + SGST 18% I/P
746714 | C BLDG 12th FLOOR DRY BALCONY DADO | SQM | 45.0000 | 45.0000 | 415787 | WHITE CEMENT | KG | 9.9000 | 1.1800 | 821.001.001.001.011.016.016. | 1.0000 | Material | 416 | 1.7800 | C + SGST 18% I/P
746716 | C BLDG 12th FLOOR FLAT GRANITE WORK UMBAR PATTI | RMT | 13.0000 | 13.0000 | 169556 | UMBRA PATTI | RMT | 15.6000 | 211.2200 | 821.001.001.001.011.016.018. | 179.0000 | Labour | 0 | 502.6300
746716 | C BLDG 12th FLOOR FLAT GRANITE WORK UMBAR PATTI | RMT | 13.0000 | 13.0000 | 419186 | ARADLITE | KG | 1.4300 | 1475.0100 | 821.001.001.001.011.016.018. | 1250.0000 | Material | 416 | 321.7600 | C + SGST 18% I/P
746716 | C BLDG 12th FLOOR FLAT GRANITE WORK UMBAR PATTI | RMT | 13.0000 | 13.0000 | 419185 | Black Leather FBV | SQM | 15.2100 | 1397.1700 | 821.001.001.001.011.016.018. | 1184.0400 | Material | 416 | 3241.6600 | C + SGST 18% I/P
746717 | C BLDG 12th FLOOR FLAT GRANITE WORK TOILET FRAME | RMT | 91.0000 | 91.0000 | 169557 | TOILET FRAME | RMT | 199.6800 | 460.2000 | 821.001.001.001.011.016.019. | 390.0000 | Labour | 0 | 14017.5400
746717 | C BLDG 12th FLOOR FLAT GRANITE WORK TOILET FRAME | RMT | 91.0000 | 91.0000 | 419186 | ARADLITE | KG | 13.6500 | 1475.0000 | 821.001.001.001.011.016.019. | 1250.0000 | Material | 416 | 3071.2600 | C + SGST 18% I/P
746717 | C BLDG 12th FLOOR FLAT GRANITE WORK TOILET FRAME | RMT | 91.0000 | 91.0000 | 419188 | GRANITE | SQM | 32.2100 | 1524.5600 | 821.001.001.001.011.016.019. | 1292.0000 | Material | 416 | 7490.7600 | C + SGST 18% I/P
746717 | C BLDG 12th FLOOR FLAT GRANITE WORK TOILET FRAME | RMT | 91.0000 | 91.0000 | 410373 | TILE ADHESIVE (20KG) type 2 | BAG | 13.6500 | 713.9000 | 821.001.001.001.011.016.019. | 605.0000 | Material | 416 | 1486.4800 | C + SGST 18% I/P
746718 | C BLDG 12th FLOOR COMMON LOBBY GRANITE WORK | RMT | 16.3500 | 16.3500 | 169422 | LIFT DOOR FRAME | RMT | 16.3500 | 460.2000 | 821.001.001.001.011.016.020. | 390.0000 | Labour | 0 | 1147.7700
746718 | C BLDG 12th FLOOR COMMON LOBBY GRANITE WORK | RMT | 16.3500 | 16.3500 | 419185 | Black Leather FBV | SQM | 151.7280 | 1397.1700 | 821.001.001.001.011.016.020. | 1184.0400 | Material | 416 | 32337.3600 | C + SGST 18% I/P
746718 | C BLDG 12th FLOOR COMMON LOBBY GRANITE WORK | RMT | 16.3500 | 16.3500 | 410373 | TILE ADHESIVE (20KG) type 2 | BAG | 0.0000 | 713.9000 | 821.001.001.001.011.016.020. | 605.0000 | Material | 416 | 0.0000 | C + SGST 18% I/P
746718 | C BLDG 12th FLOOR COMMON LOBBY GRANITE WORK | RMT | 16.3500 | 16.3500 | 417594 | TILE ADHESIVE TYPE-3 20KG | BAG | 7.8480 | 359.9000 | 821.001.001.001.011.016.020. | 305.0000 | Material | 416 | 430.8600 | C + SGST 18% I/P
746719 | C BLDG 12th FLOOR FLAT WINDOW FRAME GRANITE WORK | RMT | 36.0000 | 36.0000 | 169427 | WINDOW SILL | RMT | 36.0000 | 211.2200 | 821.001.001.001.011.016.021. | 179.0000 | Labour | 0 | 1159.9200
746719 | C BLDG 12th FLOOR FLAT WINDOW FRAME GRANITE WORK | RMT | 36.0000 | 36.0000 | 419186 | ARADLITE | KG | 5.4000 | 1475.0000 | 821.001.001.001.011.016.021. | 1250.0000 | Material | 416 | 1215.0000 | C + SGST 18% I/P
746719 | C BLDG 12th FLOOR FLAT WINDOW FRAME GRANITE WORK | RMT | 36.0000 | 36.0000 | 419185 | Black Leather FBV | SQM | 4.1500 | 1397.1700 | 821.001.001.001.011.016.021. | 1184.0400 | Material | 416 | 884.4800 | C + SGST 18% I/P
746719 | C BLDG 12th FLOOR FLAT WINDOW FRAME GRANITE WORK | RMT | 36.0000 | 36.0000 | 419532 | Dark Grey FBV | SQM | 4.1500 | 1.1800 | 821.001.001.001.011.016.021. | 1.0000 | Material | 416 | 0.7400 | C + SGST 18% I/P
746719 | C BLDG 12th FLOOR FLAT WINDOW FRAME GRANITE WORK | RMT | 36.0000 | 36.0000 | 410373 | TILE ADHESIVE (20KG) type 2 | BAG | 5.4000 | 713.9000 | 821.001.001.001.011.016.021. | 605.0000 | Material | 416 | 588.0600 | C + SGST 18% I/P
746720 | C BLDG 12th FLOOR STAIRCASE RISER GRANITE WORK | RMT | 13.0000 | 13.0000 | 169722 | Ready Made Riser Fixings | RMT | 13.0000 | 211.2200 | 821.001.001.001.011.016.022. | 179.0000 | Labour | 0 | 418.8600
746720 | C BLDG 12th FLOOR STAIRCASE RISER GRANITE WORK | RMT | 13.0000 | 13.0000 | 417572 | CEMENT OPC 53 GRADE | BAG | 2.9900 | 336.3000 | 821.001.001.001.011.016.022. | 285.0000 | Material | 416 | 153.3800 | C + SGST 18% I/P
746720 | C BLDG 12th FLOOR STAIRCASE RISER GRANITE WORK | RMT | 13.0000 | 13.0000 | 419327 | Readymade Risers | SQM | 14.3000 | 635.0800 | 821.001.001.001.011.016.022. | 538.2000 | Material | 416 | 1385.3200 | C + SGST 18% I/P
746721 | C BLDG 12th FLOOR STAIRCASE TRADE GRANITE WORK | RMT | 20.2500 | 20.2500 | 169723 | Ready Made Tread Fixings | RMT | 20.2500 | 211.2200 | 821.001.001.001.011.016.023. | 179.0000 | Labour | 0 | 652.4600
746721 | C BLDG 12th FLOOR STAIRCASE TRADE GRANITE WORK | RMT | 20.2500 | 20.2500 | 417572 | CEMENT OPC 53 GRADE | BAG | 4.6575 | 336.3000 | 821.001.001.001.011.016.023. | 285.0000 | Material | 416 | 238.9400 | C + SGST 18% I/P
746721 | C BLDG 12th FLOOR STAIRCASE TRADE GRANITE WORK | RMT | 20.2500 | 20.2500 | 419325 | Readymade Tread | SQM | 22.2750 | 317.5400 | 821.001.001.001.011.016.023. | 269.1000 | Material | 416 | 1078.9600 | C + SGST 18% I/P
746724 | C BLDG 12th FLOOR FLAT VENTILATOR GRANITE WORK | RMT | 77.0000 | 77.0000 | 169549 | FLAT VENTILATOR GRANITE WORK | RMT | 77.0000 | 211.2200 | 821.001.001.001.011.016.025. | 179.0000 | Labour | 0 | 2480.9400
746724 | C BLDG 12th FLOOR FLAT VENTILATOR GRANITE WORK | RMT | 77.0000 | 77.0000 | 419186 | ARADLITE | KG | 11.5500 | 1475.0000 | 821.001.001.001.011.016.025. | 1250.0000 | Material | 416 | 2598.7600 | C + SGST 18% I/P
746724 | C BLDG 12th FLOOR FLAT VENTILATOR GRANITE WORK | RMT | 77.0000 | 77.0000 | 419185 | Black Leather FBV | SQM | 6.2100 | 1397.1700 | 821.001.001.001.011.016.025. | 1184.0400 | Material | 416 | 1323.5200 | C + SGST 18% I/P
746724 | C BLDG 12th FLOOR FLAT VENTILATOR GRANITE WORK | RMT | 77.0000 | 77.0000 | 410373 | TILE ADHESIVE (20KG) type 2 | BAG | 11.5500 | 713.9000 | 821.001.001.001.011.016.025. | 605.0000 | Material | 416 | 1257.8000 | C + SGST 18% I/P
752973 | C BLDG 12TH FLOOR Wash Basin Counter | NO | 0.0000 | 0.0000 | 164679 | Basin Counter Fixing Labour | NO | 12.0000 | 1200.0000 | 821.001.001.001.011.016.026. | 1200.0000 | Labour | 0 | 0.0000
752973 | C BLDG 12TH FLOOR Wash Basin Counter | NO | 0.0000 | 0.0000 | 170358 | Wash Basin Counter | SQM | 0.0000 | 0.0000 | 821.001.001.001.011.016.026. | 1.0000 | Labour | 0 | 0.0000
752973 | C BLDG 12TH FLOOR Wash Basin Counter | NO | 0.0000 | 0.0000 | 419339 | ARALDITE | KG | 0.0000 | 1.1800 | 821.001.001.001.011.016.026. | 1.0000 | Material | 416 | 0.0000 | C + SGST 18% I/P
752973 | C BLDG 12TH FLOOR Wash Basin Counter | NO | 0.0000 | 0.0000 | 419185 | Black Leather FBV | SQM | 8.2000 | 1397.1700 | 821.001.001.001.011.016.026. | 1184.0400 | Material | 416 | 1747.6400 | C + SGST 18% I/P
746940 | C BLDG 12th FLOOR KITCHEN PLATFORM | RMT | 89.0000 | 89.0000 | 169840 | KITCHEN OOTA VERTICAL | NO | 12.0000 | 1.1800 | 821.001.001.001.011.016.029. | 1.0000 | Labour | 0 | 2.1600
746940 | C BLDG 12th FLOOR KITCHEN PLATFORM | RMT | 89.0000 | 89.0000 | 169562 | KITCHEN Otta | RMT | 57.1200 | 2490.9800 | 821.001.001.001.011.016.029. | 2111.0000 | Labour | 0 | 21704.4600
746940 | C BLDG 12th FLOOR KITCHEN PLATFORM | RMT | 89.0000 | 89.0000 | 171227 | Kitchen Otta Skirting | RMT | 79.4400 | 1.1800 | 821.001.001.001.011.016.029. | 1.0000 | Labour | 0 | 14.3000
746940 | C BLDG 12th FLOOR KITCHEN PLATFORM | RMT | 89.0000 | 89.0000 | 419186 | ARADLITE | KG | 19.5800 | 1475.0000 | 821.001.001.001.011.016.029. | 1250.0000 | Material | 416 | 4405.5000 | C + SGST 18% I/P
746940 | C BLDG 12th FLOOR KITCHEN PLATFORM | RMT | 89.0000 | 89.0000 | 416723 | FBV STAR DARK GREY 2400X800 | SQFT | 743.0874 | 128.6200 | 821.001.001.001.011.016.029. | 109.0000 | Material | 416 | 14579.3800 | C + SGST 18% I/P
749509 | C BLDG 12th FLOOR DRY BALCONY DRY TOP GRANITE WORK | RMT | 18.0000 | 18.0000 | 169548 | DRY BALCONY WALL TOP - Granite | RMT | 18.0000 | 211.2200 | 821.001.001.001.011.016.030. | 179.0000 | Labour | 0 | 579.9600
749509 | C BLDG 12th FLOOR DRY BALCONY DRY TOP GRANITE WORK | RMT | 18.0000 | 18.0000 | 419186 | ARADLITE | KG | 2.7000 | 1475.0000 | 821.001.001.001.011.016.030. | 1250.0000 | Material | 416 | 607.5000 | C + SGST 18% I/P
749509 | C BLDG 12th FLOOR DRY BALCONY DRY TOP GRANITE WORK | RMT | 18.0000 | 18.0000 | 419185 | Black Leather FBV | SQM | 21.0600 | 1397.1700 | 821.001.001.001.011.016.030. | 1184.0400 | Material | 416 | 4488.4600 | C + SGST 18% I/P
749509 | C BLDG 12th FLOOR DRY BALCONY DRY TOP GRANITE WORK | RMT | 18.0000 | 18.0000 | 410373 | TILE ADHESIVE (20KG) type 2 | BAG | 2.7000 | 713.9000 | 821.001.001.001.011.016.030. | 605.0000 | Material | 416 | 294.0400 | C + SGST 18% I/P
749546 | C BLDG 12th FLOOR LEDGE WALL TOILET | RMT | 21.0000 | 21.0000 | 169755 | TOILET LEDGE WALL TOP | RMT | 66.8400 | 212.4000 | 821.001.001.001.011.016.031. | 180.0000 | Labour | 0 | 2165.6200
749546 | C BLDG 12th FLOOR LEDGE WALL TOILET | RMT | 21.0000 | 21.0000 | 419186 | ARADLITE | KG | 3.1500 | 1475.0000 | 821.001.001.001.011.016.031. | 1250.0000 | Material | 416 | 708.7600 | C + SGST 18% I/P
749546 | C BLDG 12th FLOOR LEDGE WALL TOILET | RMT | 21.0000 | 21.0000 | 419185 | Black Leather FBV | SQM | 4.1500 | 1397.1700 | 821.001.001.001.011.016.031. | 1184.0400 | Material | 416 | 884.4800 | C + SGST 18% I/P
749546 | C BLDG 12th FLOOR LEDGE WALL TOILET | RMT | 21.0000 | 21.0000 | 410373 | TILE ADHESIVE (20KG) type 2 | BAG | 3.1500 | 713.9000 | 821.001.001.001.011.016.031. | 605.0000 | Material | 416 | 343.0400 | C + SGST 18% I/P
746834 | C BLDG 13th FLOOR (Refuge) FLAT MAIN FLOORING | SQM | 444.0000 | 444.0000 | 169388 | TILE FLOORING LABOUR (600X600) | SQM | 525.7065 | 302.0800 | 821.001.001.001.011.017.001. | 256.0000 | Labour | 0 | 24224.5600
746834 | C BLDG 13th FLOOR (Refuge) FLAT MAIN FLOORING | SQM | 444.0000 | 444.0000 | 417572 | CEMENT OPC 53 GRADE | BAG | 115.4400 | 336.3000 | 821.001.001.001.011.017.001. | 285.0000 | Material | 416 | 5922.0800 | C + SGST 18% I/P
746834 | C BLDG 13th FLOOR (Refuge) FLAT MAIN FLOORING | SQM | 444.0000 | 444.0000 | 410198 | CRUSHED SAND | BRASS | 7.1484 | 3622.5000 | 821.001.001.001.011.017.001. | 3450.0000 | Material | 426 | 1233.1000 | C + SGST 5% I/P
746834 | C BLDG 13th FLOOR (Refuge) FLAT MAIN FLOORING | SQM | 444.0000 | 444.0000 | 410202 | GRIT | BRASS | 7.1484 | 3622.5000 | 821.001.001.001.011.017.001. | 3450.0000 | Material | 426 | 1233.1000 | C + SGST 5% I/P
746834 | C BLDG 13th FLOOR (Refuge) FLAT MAIN FLOORING | SQM | 444.0000 | 444.0000 | 419162 | SPRENZA WHITE 600x600 MM | SQM | 488.4000 | 407.1000 | 821.001.001.001.011.017.001. | 345.0000 | Material | 416 | 30329.6400 | C + SGST 18% I/P
746834 | C BLDG 13th FLOOR (Refuge) FLAT MAIN FLOORING | SQM | 444.0000 | 444.0000 | 419168 | TILE PROTECTOR SHEETS | SQM | 444.0000 | 57.1600 | 821.001.001.001.011.017.001. | 48.4400 | Material | 416 | 3871.3200 | C + SGST 18% I/P
746834 | C BLDG 13th FLOOR (Refuge) FLAT MAIN FLOORING | SQM | 444.0000 | 444.0000 | 415787 | WHITE CEMENT | KG | 97.6800 | 1.1800 | 821.001.001.001.011.017.001. | 1.0000 | Material | 416 | 17.5800 | C + SGST 18% I/P
746835 | C BLDG 13th FLOOR (Refuge) MASTER BEDROOM FLOORING | SQM | 129.0000 | 129.0000 | 169738 | TILES FLOORING LABOUR (200X1200) | SQM | 129.0000 | 289.1000 | 821.001.001.001.011.017.002. | 245.0000 | Labour | 0 | 5688.9000
746835 | C BLDG 13th FLOOR (Refuge) MASTER BEDROOM FLOORING | SQM | 129.0000 | 129.0000 | 419163 | ARMILO RED WOODEN 200 X1200 MM | SQM | 141.9000 | 34.2200 | 821.001.001.001.011.017.002. | 29.0000 | Material | 416 | 740.7200 | C + SGST 18% I/P
746835 | C BLDG 13th FLOOR (Refuge) MASTER BEDROOM FLOORING | SQM | 129.0000 | 129.0000 | 417572 | CEMENT OPC 53 GRADE | BAG | 33.5400 | 336.3000 | 821.001.001.001.011.017.002. | 285.0000 | Material | 416 | 1720.6000 | C + SGST 18% I/P
746835 | C BLDG 13th FLOOR (Refuge) MASTER BEDROOM FLOORING | SQM | 129.0000 | 129.0000 | 410198 | CRUSHED SAND | BRASS | 2.0769 | 3622.5000 | 821.001.001.001.011.017.002. | 3450.0000 | Material | 426 | 358.2600 | C + SGST 5% I/P
746835 | C BLDG 13th FLOOR (Refuge) MASTER BEDROOM FLOORING | SQM | 129.0000 | 129.0000 | 410202 | GRIT | BRASS | 2.0769 | 3622.5000 | 821.001.001.001.011.017.002. | 3450.0000 | Material | 426 | 358.2600 | C + SGST 5% I/P
746835 | C BLDG 13th FLOOR (Refuge) MASTER BEDROOM FLOORING | SQM | 129.0000 | 129.0000 | 419168 | TILE PROTECTOR SHEETS | SQM | 129.0000 | 57.1600 | 821.001.001.001.011.017.002. | 48.4400 | Material | 416 | 1124.7800 | C + SGST 18% I/P
746835 | C BLDG 13th FLOOR (Refuge) MASTER BEDROOM FLOORING | SQM | 129.0000 | 129.0000 | 415787 | WHITE CEMENT | KG | 27.7737 | 1.1800 | 821.001.001.001.011.017.002. | 1.0000 | Material | 416 | 5.0000 | C + SGST 18% I/P
746836 | C BLDG 13th FLOOR (Refuge) MASTER TOILET FLOORING | SQM | 29.0000 | 29.0000 | 169391 | Tile Flooring Labours (300x300) | SQM | 23.0000 | 302.0800 | 821.001.001.001.011.017.003. | 256.0000 | Labour | 0 | 1059.8400
746836 | C BLDG 13th FLOOR (Refuge) MASTER TOILET FLOORING | SQM | 29.0000 | 29.0000 | 417572 | CEMENT OPC 53 GRADE | BAG | 7.5400 | 336.3000 | 821.001.001.001.011.017.003. | 285.0000 | Material | 416 | 386.8000 | C + SGST 18% I/P
746836 | C BLDG 13th FLOOR (Refuge) MASTER TOILET FLOORING | SQM | 29.0000 | 29.0000 | 410198 | CRUSHED SAND | BRASS | 0.4669 | 3622.5000 | 821.001.001.001.011.017.003. | 3450.0000 | Material | 426 | 80.5400 | C + SGST 5% I/P
746836 | C BLDG 13th FLOOR (Refuge) MASTER TOILET FLOORING | SQM | 29.0000 | 29.0000 | 410202 | GRIT | BRASS | 0.4669 | 3622.5000 | 821.001.001.001.011.017.003. | 3450.0000 | Material | 426 | 80.5400 | C + SGST 5% I/P
746836 | C BLDG 13th FLOOR (Refuge) MASTER TOILET FLOORING | SQM | 29.0000 | 29.0000 | 417018 | TERSSCO MALACHITE 300x300 mm | SQFT | 0.0000 | 28.3200 | 821.001.001.001.011.017.003. | 24.0000 | Material | 416 | 0.0000 | C + SGST 18% I/P
746836 | C BLDG 13th FLOOR (Refuge) MASTER TOILET FLOORING | SQM | 29.0000 | 29.0000 | 419340 | TERSSCO MALACHITE 300x300mm | SQM | 31.9000 | 304.8400 | 821.001.001.001.011.017.003. | 258.3400 | Material | 416 | 1483.3800 | C + SGST 18% I/P
746836 | C BLDG 13th FLOOR (Refuge) MASTER TOILET FLOORING | SQM | 29.0000 | 29.0000 | 415787 | WHITE CEMENT | KG | 6.2437 | 1.1800 | 821.001.001.001.011.017.003. | 1.0000 | Material | 416 | 1.1200 | C + SGST 18% I/P
746837 | C BLDG 13th FLOOR (Refuge) COMMON TOILET FLOORING | SQM | 29.0000 | 29.0000 | 169390 | TILE FLOORINF LABOUR (600X300) | SQM | 23.1501 | 302.0800 | 821.001.001.001.011.017.004. | 256.0000 | Labour | 0 | 1066.7600
746837 | C BLDG 13th FLOOR (Refuge) COMMON TOILET FLOORING | SQM | 29.0000 | 29.0000 | 417572 | CEMENT OPC 53 GRADE | BAG | 7.5400 | 336.3000 | 821.001.001.001.011.017.004. | 285.0000 | Material | 416 | 386.8000 | C + SGST 18% I/P
746837 | C BLDG 13th FLOOR (Refuge) COMMON TOILET FLOORING | SQM | 29.0000 | 29.0000 | 410198 | CRUSHED SAND | BRASS | 0.4669 | 3622.5000 | 821.001.001.001.011.017.004. | 3450.0000 | Material | 426 | 80.5400 | C + SGST 5% I/P
746837 | C BLDG 13th FLOOR (Refuge) COMMON TOILET FLOORING | SQM | 29.0000 | 29.0000 | 410202 | GRIT | BRASS | 0.4669 | 3622.5000 | 821.001.001.001.011.017.004. | 3450.0000 | Material | 426 | 80.5400 | C + SGST 5% I/P
746837 | C BLDG 13th FLOOR (Refuge) COMMON TOILET FLOORING | SQM | 29.0000 | 29.0000 | 419360 | PLUSAR DK 300X300MM | SQM | 0.0000 | 37.7600 | 821.001.001.001.011.017.004. | 32.0000 | Material | 416 | 0.0000 | C + SGST 18% I/P
746837 | C BLDG 13th FLOOR (Refuge) COMMON TOILET FLOORING | SQM | 29.0000 | 29.0000 | 419390 | PLUSAR DK 300X600MM | SQM | 31.9000 | 37.7600 | 821.001.001.001.011.017.004. | 32.0000 | Material | 416 | 183.7400 | C + SGST 18% I/P
746837 | C BLDG 13th FLOOR (Refuge) COMMON TOILET FLOORING | SQM | 29.0000 | 29.0000 | 415787 | WHITE CEMENT | KG | 6.2437 | 1.1800 | 821.001.001.001.011.017.004. | 1.0000 | Material | 416 | 1.1200 | C + SGST 18% I/P
746838 | C BLDG 13th FLOOR (Refuge) LOBBY FLOORING | SQM | 141.5100 | 141.5100 | 169388 | TILE FLOORING LABOUR (600X600) | SQM | 141.5100 | 302.0800 | 821.001.001.001.011.017.005. | 256.0000 | Labour | 0 | 6520.7800
746838 | C BLDG 13th FLOOR (Refuge) LOBBY FLOORING | SQM | 141.5100 | 141.5100 | 169737 | Tiles Flooring Labour (600x1200) | SQM | 141.5100 | 302.0800 | 821.001.001.001.011.017.005. | 256.0000 | Labour | 416 | 6520.7800 | C + SGST 18% I/P
746838 | C BLDG 13th FLOOR (Refuge) LOBBY FLOORING | SQM | 141.5100 | 141.5100 | 417572 | CEMENT OPC 53 GRADE | BAG | 36.7926 | 336.3000 | 821.001.001.001.011.017.005. | 285.0000 | Material | 416 | 1887.4600 | C + SGST 18% I/P
746838 | C BLDG 13th FLOOR (Refuge) LOBBY FLOORING | SQM | 141.5100 | 141.5100 | 410198 | CRUSHED SAND | BRASS | 2.2783 | 3622.5000 | 821.001.001.001.011.017.005. | 3450.0000 | Material | 426 | 393.0000 | C + SGST 5% I/P
746838 | C BLDG 13th FLOOR (Refuge) LOBBY FLOORING | SQM | 141.5100 | 141.5100 | 410202 | GRIT | BRASS | 2.2783 | 3622.5000 | 821.001.001.001.011.017.005. | 3450.0000 | Material | 426 | 393.0000 | C + SGST 5% I/P
746838 | C BLDG 13th FLOOR (Refuge) LOBBY FLOORING | SQM | 141.5100 | 141.5100 | 419162 | SPRENZA WHITE 600x600 MM | SQM | 155.6610 | 407.1000 | 821.001.001.001.011.017.005. | 345.0000 | Material | 416 | 9666.5400 | C + SGST 18% I/P
746838 | C BLDG 13th FLOOR (Refuge) LOBBY FLOORING | SQM | 141.5100 | 141.5100 | 419168 | TILE PROTECTOR SHEETS | SQM | 141.5100 | 57.1600 | 821.001.001.001.011.017.005. | 48.4400 | Material | 416 | 1233.8600 | C + SGST 18% I/P
746838 | C BLDG 13th FLOOR (Refuge) LOBBY FLOORING | SQM | 141.5100 | 141.5100 | 419599 | VARMORA - LISA BIANCO | SQM | 14.8564 | 1.1800 | 821.001.001.001.011.017.005. | 1.0000 | Material | 416 | 2.6800 | C + SGST 18% I/P
746838 | C BLDG 13th FLOOR (Refuge) LOBBY FLOORING | SQM | 141.5100 | 141.5100 | 419598 | VARMORA ASH FORD WHISKY | SQM | 32.8830 | 1.1800 | 821.001.001.001.011.017.005. | 1.0000 | Material | 416 | 5.9200 | C + SGST 18% I/P
746838 | C BLDG 13th FLOOR (Refuge) LOBBY FLOORING | SQM | 141.5100 | 141.5100 | 419597 | VARMORA INFINTIY ASTRUS MUSTARD | SQM | 15.8840 | 1.1800 | 821.001.001.001.011.017.005. | 1.0000 | Material | 416 | 2.8600 | C + SGST 18% I/P
746838 | C BLDG 13th FLOOR (Refuge) LOBBY FLOORING | SQM | 141.5100 | 141.5100 | 419596 | VARMORA INFINTIY TORMENT IVORY | SQM | 78.7670 | 1.1800 | 821.001.001.001.011.017.005. | 1.0000 | Material | 416 | 14.1800 | C + SGST 18% I/P
746838 | C BLDG 13th FLOOR (Refuge) LOBBY FLOORING | SQM | 141.5100 | 141.5100 | 415787 | WHITE CEMENT | KG | 30.4671 | 1.1800 | 821.001.001.001.011.017.005. | 1.0000 | Material | 416 | 5.4800 | C + SGST 18% I/P
746839 | C BLDG 13th FLOOR (Refuge) BALCONY FLOORING | SQM | 68.0000 | 68.0000 | 169391 | Tile Flooring Labours (300x300) | SQM | 66.5654 | 302.0800 | 821.001.001.001.011.017.006. | 256.0000 | Labour | 0 | 3067.3300
746839 | C BLDG 13th FLOOR (Refuge) BALCONY FLOORING | SQM | 68.0000 | 68.0000 | 417572 | CEMENT OPC 53 GRADE | BAG | 17.6800 | 336.3000 | 821.001.001.001.011.017.006. | 285.0000 | Material | 416 | 906.9800 | C + SGST 18% I/P
746839 | C BLDG 13th FLOOR (Refuge) BALCONY FLOORING | SQM | 68.0000 | 68.0000 | 410198 | CRUSHED SAND | BRASS | 1.0948 | 3622.5100 | 821.001.001.001.011.017.006. | 3450.0000 | Material | 426 | 188.8600 | C + SGST 5% I/P
746839 | C BLDG 13th FLOOR (Refuge) BALCONY FLOORING | SQM | 68.0000 | 68.0000 | 419320 | FLORENCIA 300X300MM | SQM | 69.3600 | 306.7400 | 821.001.001.001.011.017.006. | 259.9500 | Material | 416 | 3245.4200 | C + SGST 18% I/P
746839 | C BLDG 13th FLOOR (Refuge) BALCONY FLOORING | SQM | 68.0000 | 68.0000 | 419324 | FLORENCIA BLACK 300X300MM | SQM | 39 | 306.7400 | 821.001.001.001.011.017.006. | 259.9500 | Material | 416 | 275.2200 | C + SGST 18% I/P
746839 | C BLDG 13th FLOOR (Refuge) BALCONY FLOORING | SQM | 68.0000 | 68.0000 | 410202 | GRIT | BRASS | 1.0948 | 3622.5100 | 821.001.001.001.011.017.006. | 3450.0000 | Material | 426 | 188.8600 | C + SGST 5% I/P
746839 | C BLDG 13th FLOOR (Refuge) BALCONY FLOORING | SQM | 68.0000 | 68.0000 | 415787 | WHITE CEMENT | KG | 14.9600 | 1.1800 | 821.001.001.001.011.017.006. | 1.0000 | Material | 416 | 2.7000 | C + SGST 18% I/P
746840 | C BLDG 13th FLOOR (Refuge) FLAT MAIN SKIRTING | RMT | 495.0000 | 495.0000 | 169719 | Tile Skirting Labours - 600x600mm | RMT | 808.5000 | 88.5000 | 821.001.001.001.011.017.007. | 75.0000 | Labour | 0 | 10914.7500
746840 | C BLDG 13th FLOOR (Refuge) FLAT MAIN SKIRTING | RMT | 495.0000 | 495.0000 | 419162 | SPRENZA WHITE 600x600 MM | SQM | 40.8375 | 407.1000 | 821.001.001.001.011.017.007. | 345.0000 | Material | 416 | 2536.0000 | C + SGST 18% I/P
746840 | C BLDG 13th FLOOR (Refuge) FLAT MAIN SKIRTING | RMT | 495.0000 | 495.0000 | 410373 | TILE ADHESIVE (20KG) type 2 | BAG | 8.1675 | 713.9000 | 821.001.001.001.011.017.007. | 605.0000 | Material | 416 | 889.4400 | C + SGST 18% I/P
746840 | C BLDG 13th FLOOR (Refuge) FLAT MAIN SKIRTING | RMT | 495.0000 | 495.0000 | 415787 | WHITE CEMENT | KG | 24.7500 | 1.1800 | 821.001.001.001.011.017.007. | 1.0000 | Material | 416 | 4.4600 | C + SGST 18% I/P
746841 | C BLDG 13th FLOOR (Refuge) MASTER BEDROOM SKIRTING | RMT | 112.0000 | 112.0000 | 169733 | TILES SKIRTING LABOUR (200X1200) | RMT | 112.0000 | 88.5000 | 821.001.001.001.011.017.008. | 75.0000 | Labour | 0 | 1512.0000
746841 | C BLDG 13th FLOOR (Refuge) MASTER BEDROOM SKIRTING | RMT | 112.0000 | 112.0000 | 419163 | ARMILO RED WOODEN 200 X1200 MM | SQM | 9.2400 | 34.2200 | 821.001.001.001.011.017.008. | 29.0000 | Material | 416 | 48.2400 | C + SGST 18% I/P
746841 | C BLDG 13th FLOOR (Refuge) MASTER BEDROOM SKIRTING | RMT | 112.0000 | 112.0000 | 410373 | TILE ADHESIVE (20KG) type 2 | BAG | 1.8480 | 713.9000 | 821.001.001.001.011.017.008. | 605.0000 | Material | 416 | 201.2400 | C + SGST 18% I/P
746841 | C BLDG 13th FLOOR (Refuge) MASTER BEDROOM SKIRTING | RMT | 112.0000 | 112.0000 | 415787 | WHITE CEMENT | KG | 5.6000 | 1.1800 | 821.001.001.001.011.017.008. | 1.0000 | Material | 416 | 1.0000 | C + SGST 18% I/P
746842 | C BLDG 13th FLOOR (Refuge) COMMON LOBBY SKIRTING | RMT | 146.1400 | 146.1400 | 169739 | Tile Skirting Labours - 600x1200mm | SQM | 146.1400 | 95.5800 | 821.001.001.001.011.017.009. | 81.0000 | Labour | 0 | 2130.7200
746842 | C BLDG 13th FLOOR (Refuge) COMMON LOBBY SKIRTING | RMT | 146.1400 | 146.1400 | 419361 | Ash Ford Whisky Glazed ( 1200x600) | SQM | 12.0566 | 538.0800 | 821.001.001.001.011.017.009. | 456.0000 | Material | 416 | 989.6000 | C + SGST 18% I/P
746842 | C BLDG 13th FLOOR (Refuge) COMMON LOBBY SKIRTING | RMT | 146.1400 | 146.1400 | 410373 | TILE ADHESIVE (20KG) type 2 | BAG | 2.4113 | 713.9000 | 821.001.001.001.011.017.009. | 605.0000 | Material | 416 | 262.6000 | C + SGST 18% I/P
746842 | C BLDG 13th FLOOR (Refuge) COMMON LOBBY SKIRTING | RMT | 146.1400 | 146.1400 | 419599 | VARMORA - LISA BIANCO | SQM | 10.8840 | 1.1800 | 821.001.001.001.011.017.009. | 1.0000 | Material | 416 | 1.9600 | C + SGST 18% I/P
746842 | C BLDG 13th FLOOR (Refuge) COMMON LOBBY SKIRTING | RMT | 146.1400 | 146.1400 | 415787 | WHITE CEMENT | KG | 7.3070 | 1.1800 | 821.001.001.001.011.017.009. | 1.0000 | Material | 416 | 1.3200 | C + SGST 18% I/P
746843 | C BLDG 13th FLOOR (Refuge) BALCONY SKIRTING | RMT | 129.0000 | 129.0000 | 169721 | Tiles Skirting Labour (300x300) | RMT | 129.0000 | 88.5000 | 821.001.001.001.011.017.010. | 75.0000 | Labour | 0 | 1741.5000
746843 | C BLDG 13th FLOOR (Refuge) BALCONY SKIRTING | RMT | 129.0000 | 129.0000 | 419320 | FLORENCIA 300X300MM | SQM | 10.6425 | 306.7400 | 821.001.001.001.011.017.010. | 259.9500 | Material | 416 | 497.9800 | C + SGST 18% I/P
746843 | C BLDG 13th FLOOR (Refuge) BALCONY SKIRTING | RMT | 129.0000 | 129.0000 | 410373 | TILE ADHESIVE (20KG) type 2 | BAG | 2.1285 | 713.9000 | 821.001.001.001.011.017.010. | 605.0000 | Material | 416 | 231.8000 | C + SGST 18% I/P
746843 | C BLDG 13th FLOOR (Refuge) BALCONY SKIRTING | RMT | 129.0000 | 129.0000 | 415787 | WHITE CEMENT | KG | 6.4500 | 1.1800 | 821.001.001.001.011.017.010. | 1.0000 | Material | 416 | 1.1600 | C + SGST 18% I/P
746844 | C BLDG 13th FLOOR (Refuge) Staircase Landings Flooring | SQM | 23.8300 | 23.8300 | 169388 | TILE FLOORING LABOUR (600X600) | SQM | 23.8300 | 302.0800 | 821.001.001.001.011.017.011. | 256.0000 | Labour | 0 | 1098.0900
746844 | C BLDG 13th FLOOR (Refuge) Staircase Landings Flooring | SQM | 23.8300 | 23.8300 | 417572 | CEMENT OPC 53 GRADE | BAG | 6.1958 | 336.3000 | 821.001.001.001.011.017.011. | 285.0000 | Material | 416 | 317.8400 | C + SGST 18% I/P
746844 | C BLDG 13th FLOOR (Refuge) Staircase Landings Flooring | SQM | 23.8300 | 23.8300 | 410198 | CRUSHED SAND | BRASS | 0.3837 | 3622.4800 | 821.001.001.001.011.017.011. | 3450.0000 | Material | 426 | 66.1800 | C + SGST 5% I/P
746844 | C BLDG 13th FLOOR (Refuge) Staircase Landings Flooring | SQM | 23.8300 | 23.8300 | 410202 | GRIT | BRASS | 0.3837 | 3622.4800 | 821.001.001.001.011.017.011. | 3450.0000 | Material | 426 | 66.1800 | C + SGST 5% I/P
746844 | C BLDG 13th FLOOR (Refuge) Staircase Landings Flooring | SQM | 23.8300 | 23.8300 | 419162 | SPRENZA WHITE 600x600 MM | SQM | 26.2130 | 407.1000 | 821.001.001.001.011.017.011. | 345.0000 | Material | 416 | 1627.8200 | C + SGST 18% I/P
746844 | C BLDG 13th FLOOR (Refuge) Staircase Landings Flooring | SQM | 23.8300 | 23.8300 | 419168 | TILE PROTECTOR SHEETS | SQM | 23.8300 | 57.1600 | 821.001.001.001.011.017.011. | 48.4400 | Material | 416 | 207.7800 | C + SGST 18% I/P
746844 | C BLDG 13th FLOOR (Refuge) Staircase Landings Flooring | SQM | 23.8300 | 23.8300 | 415787 | WHITE CEMENT | KG | 5.1306 | 1.1800 | 821.001.001.001.011.017.011. | 1.0000 | Material | 416 | 0.9200 | C + SGST 18% I/P
746845 | C BLDG 13th FLOOR (Refuge) COMMON TOILET DADO | SQM | 157.6100 | 157.6100 | 169810 | Tile Dado (300x600) | SQM | 135.5596 | 383.5000 | 821.001.001.001.011.017.012. | 325.0000 | Labour | 0 | 7930.2400
746845 | C BLDG 13th FLOOR (Refuge) COMMON TOILET DADO | SQM | 157.6100 | 157.6100 | 419164 | PLUSAR HL 300X600 MM | SQM | 34.6742 | 1028.9600 | 821.001.001.001.011.017.012. | 872.0000 | Material | 416 | 5442.4600 | C + SGST 18% I/P
746845 | C BLDG 13th FLOOR (Refuge) COMMON TOILET DADO | SQM | 157.6100 | 157.6100 | 419165 | PLUSAR LT 300X600 MM | SQM | 138.6968 | 1028.9600 | 821.001.001.001.011.017.012. | 872.0000 | Material | 416 | 21769.8400 | C + SGST 18% I/P
746845 | C BLDG 13th FLOOR (Refuge) COMMON TOILET DADO | SQM | 157.6100 | 157.6100 | 410373 | TILE ADHESIVE (20KG) type 2 | BAG | 78.8050 | 713.9000 | 821.001.001.001.011.017.012. | 605.0000 | Material | 416 | 8581.8600 | C + SGST 18% I/P
746845 | C BLDG 13th FLOOR (Refuge) COMMON TOILET DADO | SQM | 157.6100 | 157.6100 | 415787 | WHITE CEMENT | KG | 34.6742 | 1.1800 | 821.001.001.001.011.017.012. | 1.0000 | Material | 416 | 6.2400 | C + SGST 18% I/P
746847 | C BLDG 13th FLOOR (Refuge) MASTER TOILET DADO | SQM | 166.0000 | 166.0000 | 169810 | Tile Dado (300x600) | SQM | 134.8985 | 383.5000 | 821.001.001.001.011.017.014. | 325.0000 | Labour | 0 | 7891.5600
746847 | C BLDG 13th FLOOR (Refuge) MASTER TOILET DADO | SQM | 166.0000 | 166.0000 | 410373 | TILE ADHESIVE (20KG) type 2 | BAG | 89.6400 | 713.9000 | 821.001.001.001.011.017.014. | 605.0000 | Material | 416 | 9761.8000 | C + SGST 18% I/P
746847 | C BLDG 13th FLOOR (Refuge) MASTER TOILET DADO | SQM | 166.0000 | 166.0000 | 415787 | WHITE CEMENT | KG | 36.5200 | 1.1800 | 821.001.001.001.011.017.014. | 1.0000 | Material | 416 | 6.5800 | C + SGST 18% I/P
746847 | C BLDG 13th FLOOR (Refuge) MASTER TOILET DADO | SQM | 166.0000 | 166.0000 | 419167 | YORK 300X600MM | SQM | 192.5600 | 1027.7800 | 821.001.001.001.011.017.014. | 871.0000 | Material | 416 | 30189.5600 | C + SGST 18% I/P
746848 | C BLDG 13th FLOOR (Refuge) KITCHEN DADO | SQM | 23.1100 | 23.1100 | 169388 | TILE FLOORING LABOUR (600X600) | SQM | 33.2310 | 302.0800 | 821.001.001.001.011.017.015. | 256.0000 | Labour | 0 | 1531.2900
746848 | C BLDG 13th FLOOR (Refuge) KITCHEN DADO | SQM | 23.1100 | 23.1100 | 419162 | SPRENZA WHITE 600x600 MM | SQM | 26.8076 | 407.1000 | 821.001.001.001.011.017.015. | 345.0000 | Material | 416 | 1664.7600 | C + SGST 18% I/P
746848 | C BLDG 13th FLOOR (Refuge) KITCHEN DADO | SQM | 23.1100 | 23.1100 | 410373 | TILE ADHESIVE (20KG) type 2 | BAG | 12.4794 | 713.9000 | 821.001.001.001.011.017.015. | 605.0000 | Material | 416 | 1359.0000 | C + SGST 18% I/P
746848 | C BLDG 13th FLOOR (Refuge) KITCHEN DADO | SQM | 23.1100 | 23.1100 | 415787 | WHITE CEMENT | KG | 5.0842 | 1.1800 | 821.001.001.001.011.017.015. | 1.0000 | Material | 416 | 0.9200 | C + SGST 18% I/P
746849 | C BLDG 13th FLOOR (Refuge) DRY BALCONY DADO | SQM | 42.0000 | 42.0000 | 169388 | TILE FLOORING LABOUR (600X600) | SQM | 61.8420 | 302.0800 | 821.001.001.001.011.017.016. | 256.0000 | Labour | 0 | 2849.6800
746849 | C BLDG 13th FLOOR (Refuge) DRY BALCONY DADO | SQM | 42.0000 | 42.0000 | 419162 | SPRENZA WHITE 600x600 MM | SQM | 48.7200 | 407.1000 | 821.001.001.001.011.017.016. | 345.0000 | Material | 416 | 3025.5200 | C + SGST 18% I/P
746849 | C BLDG 13th FLOOR (Refuge) DRY BALCONY DADO | SQM | 42.0000 | 42.0000 | 410373 | TILE ADHESIVE (20KG) type 2 | BAG | 22.6800 | 713.9000 | 821.001.001.001.011.017.016. | 605.0000 | Material | 416 | 2469.8600 | C + SGST 18% I/P
746849 | C BLDG 13th FLOOR (Refuge) DRY BALCONY DADO | SQM | 42.0000 | 42.0000 | 415787 | WHITE CEMENT | KG | 9.2400 | 1.1800 | 821.001.001.001.011.017.016. | 1.0000 | Material | 416 | 1.6600 | C + SGST 18% I/P
746851 | C BLDG 13th FLOOR (Refuge) FLAT GRANITE WORK UMBAR PATTI | RMT | 12.0000 | 12.0000 | 169556 | UMBRA PATTI | RMT | 14.3000 | 211.2200 | 821.001.001.001.011.017.018. | 179.0000 | Labour | 0 | 460.7500
746851 | C BLDG 13th FLOOR (Refuge) FLAT GRANITE WORK UMBAR PATTI | RMT | 12.0000 | 12.0000 | 419186 | ARADLITE | KG | 1.3200 | 1475.0000 | 821.001.001.001.011.017.018. | 1250.0000 | Material | 416 | 297.0000 | C + SGST 18% I/P
746851 | C BLDG 13th FLOOR (Refuge) FLAT GRANITE WORK UMBAR PATTI | RMT | 12.0000 | 12.0000 | 419185 | Black Leather FBV | SQM | 14.0400 | 1397.1700 | 821.001.001.001.011.017.018. | 1184.0400 | Material | 416 | 2992.3000 | C + SGST 18% I/P
746852 | C BLDG 13th FLOOR (Refuge) FLAT GRANITE WORK TOILET FRAME | RMT | 83.0000 | 83.0000 | 169557 | TOILET FRAME | RMT | 183.0400 | 460.2000 | 821.001.001.001.011.017.019. | 390.0000 | Labour | 0 | 12849.4100
746852 | C BLDG 13th FLOOR (Refuge) FLAT GRANITE WORK TOILET FRAME | RMT | 83.0000 | 83.0000 | 419186 | ARADLITE | KG | 12.4500 | 1475.0000 | 821.001.001.001.011.017.019. | 1250.0000 | Material | 416 | 2801.2600 | C + SGST 18% I/P
746852 | C BLDG 13th FLOOR (Refuge) FLAT GRANITE WORK TOILET FRAME | RMT | 83.0000 | 83.0000 | 419188 | GRANITE | SQM | 29.5300 | 1524.5600 | 821.001.001.001.011.017.019. | 1292.0000 | Material | 416 | 6867.5000 | C + SGST 18% I/P
746852 | C BLDG 13th FLOOR (Refuge) FLAT GRANITE WORK TOILET FRAME | RMT | 83.0000 | 83.0000 | 410373 | TILE ADHESIVE (20KG) type 2 | BAG | 12.4500 | 713.9000 | 821.001.001.001.011.017.019. | 605.0000 | Material | 416 | 1355.8000 | C + SGST 18% I/P
746853 | C BLDG 13th FLOOR (Refuge) COMMON LOBBY GRANITE WORK | RMT | 16.3500 | 16.3500 | 169422 | LIFT DOOR FRAME | RMT | 16.3500 | 460.2000 | 821.001.001.001.011.017.020. | 390.0000 | Labour | 0 | 1147.7700
746853 | C BLDG 13th FLOOR (Refuge) COMMON LOBBY GRANITE WORK | RMT | 16.3500 | 16.3500 | 419185 | Black Leather FBV | SQM | 151.7280 | 1397.1700 | 821.001.001.001.011.017.020. | 1184.0400 | Material | 416 | 32337.3600 | C + SGST 18% I/P
746853 | C BLDG 13th FLOOR (Refuge) COMMON LOBBY GRANITE WORK | RMT | 16.3500 | 16.3500 | 410373 | TILE ADHESIVE (20KG) type 2 | BAG | 0.0000 | 713.9000 | 821.001.001.001.011.017.020. | 605.0000 | Material | 416 | 0.0000 | C + SGST 18% I/P
746853 | C BLDG 13th FLOOR (Refuge) COMMON LOBBY GRANITE WORK | RMT | 16.3500 | 16.3500 | 417594 | TILE ADHESIVE TYPE-3 20KG | BAG | 7.8480 | 359.9000 | 821.001.001.001.011.017.020. | 305.0000 | Material | 416 | 430.8600 | C + SGST 18% I/P
746854 | C BLDG 13th FLOOR (Refuge) FLAT WINDOW FRAME GRANITE WORK | RMT | 33.0000 | 33.0000 | 169427 | WINDOW SILL | RMT | 33.0000 | 211.2200 | 821.001.001.001.011.017.021. | 179.0000 | Labour | 0 | 1063.2600
746854 | C BLDG 13th FLOOR (Refuge) FLAT WINDOW FRAME GRANITE WORK | RMT | 33.0000 | 33.0000 | 419186 | ARADLITE | KG | 4.9500 | 1475.0000 | 821.001.001.001.011.017.021. | 1250.0000 | Material | 416 | 1113.7600 | C + SGST 18% I/P
746854 | C BLDG 13th FLOOR (Refuge) FLAT WINDOW FRAME GRANITE WORK | RMT | 33.0000 | 33.0000 | 419185 | Black Leather FBV | SQM | 3.8000 | 1397.1700 | 821.001.001.001.011.017.021. | 1184.0400 | Material | 416 | 809.8800 | C + SGST 18% I/P
746854 | C BLDG 13th FLOOR (Refuge) FLAT WINDOW FRAME GRANITE WORK | RMT | 33.0000 | 33.0000 | 419532 | Dark Grey FBV | SQM | 3.8000 | 1.1800 | 821.001.001.001.011.017.021. | 1.0000 | Material | 416 | 0.6800 | C + SGST 18% I/P
746854 | C BLDG 13th FLOOR (Refuge) FLAT WINDOW FRAME GRANITE WORK | RMT | 33.0000 | 33.0000 | 410373 | TILE ADHESIVE (20KG) type 2 | BAG | 4.9500 | 713.9000 | 821.001.001.001.011.017.021. | 605.0000 | Material | 416 | 539.0600 | C + SGST 18% I/P
746855 | C BLDG 13th FLOOR (Refuge) STAIRCASE RISER GRANITE WORK | RMT | 13.0000 | 13.0000 | 169722 | Ready Made Riser Fixings | RMT | 13.0000 | 211.2200 | 821.001.001.001.011.017.022. | 179.0000 | Labour | 0 | 418.8600
746855 | C BLDG 13th FLOOR (Refuge) STAIRCASE RISER GRANITE WORK | RMT | 13.0000 | 13.0000 | 417572 | CEMENT OPC 53 GRADE | BAG | 2.9900 | 336.3000 | 821.001.001.001.011.017.022. | 285.0000 | Material | 416 | 153.3800 | C + SGST 18% I/P
746855 | C BLDG 13th FLOOR (Refuge) STAIRCASE RISER GRANITE WORK | RMT | 13.0000 | 13.0000 | 419327 | Readymade Risers | SQM | 14.3000 | 635.0800 | 821.001.001.001.011.017.022. | 538.2000 | Material | 416 | 1385.3200 | C + SGST 18% I/P
746856 | C BLDG 13th FLOOR (Refuge) STAIRCASE TRADE GRANITE WORK | RMT | 20.2500 | 20.2500 | 169723 | Ready Made Tread Fixings | RMT | 20.2500 | 211.2200 | 821.001.001.001.011.017.023. | 179.0000 | Labour | 0 | 652.4600
746856 | C BLDG 13th FLOOR (Refuge) STAIRCASE TRADE GRANITE WORK | RMT | 20.2500 | 20.2500 | 417572 | CEMENT OPC 53 GRADE | BAG | 4.6575 | 336.3000 | 821.001.001.001.011.017.023. | 285.0000 | Material | 416 | 238.9400 | C + SGST 18% I/P
746856 | C BLDG 13th FLOOR (Refuge) STAIRCASE TRADE GRANITE WORK | RMT | 20.2500 | 20.2500 | 419325 | Readymade Tread | SQM | 22.2750 | 317.5400 | 821.001.001.001.011.017.023. | 269.1000 | Material | 416 | 1078.9600 | C + SGST 18% I/P
746859 | C BLDG 13th FLOOR (Refuge) FLAT VENTILATOR GRANITE WORK | RMT | 70.4000 | 70.4000 | 169549 | FLAT VENTILATOR GRANITE WORK | RMT | 70.4000 | 211.2200 | 821.001.001.001.011.017.025. | 179.0000 | Labour | 0 | 2268.2900
746859 | C BLDG 13th FLOOR (Refuge) FLAT VENTILATOR GRANITE WORK | RMT | 70.4000 | 70.4000 | 419186 | ARADLITE | KG | 10.5600 | 1475.0000 | 821.001.001.001.011.017.025. | 1250.0000 | Material | 416 | 2376.0000 | C + SGST 18% I/P
746859 | C BLDG 13th FLOOR (Refuge) FLAT VENTILATOR GRANITE WORK | RMT | 70.4000 | 70.4000 | 419185 | Black Leather FBV | SQM | 5.7000 | 1397.1700 | 821.001.001.001.011.017.025. | 1184.0400 | Material | 416 | 1214.8200 | C + SGST 18% I/P
746859 | C BLDG 13th FLOOR (Refuge) FLAT VENTILATOR GRANITE WORK | RMT | 70.4000 | 70.4000 | 410373 | TILE ADHESIVE (20KG) type 2 | BAG | 10.5600 | 713.9000 | 821.001.001.001.011.017.025. | 605.0000 | Material | 416 | 1149.9800 | C + SGST 18% I/P
752974 | C BLDG 13TH FLOOR Wash Basin Counter | NO | 0.0000 | 0.0000 | 164679 | Basin Counter Fixing Labour | NO | 11.0000 | 1200.0000 | 821.001.001.001.011.017.028. | 1200.0000 | Labour | 0 | 0.0000
752974 | C BLDG 13TH FLOOR Wash Basin Counter | NO | 0.0000 | 0.0000 | 170358 | Wash Basin Counter | SQM | 0.0000 | 0.0000 | 821.001.001.001.011.017.028. | 1.0000 | Labour | 0 | 0.0000
752974 | C BLDG 13TH FLOOR Wash Basin Counter | NO | 0.0000 | 0.0000 | 419339 | ARALDITE | KG | 0.0000 | 1.1800 | 821.001.001.001.011.017.028. | 1.0000 | Material | 416 | 0.0000 | C + SGST 18% I/P
752974 | C BLDG 13TH FLOOR Wash Basin Counter | NO | 0.0000 | 0.0000 | 419185 | Black Leather FBV | SQM | 6.6000 | 1397.1700 | 821.001.001.001.011.017.028. | 1184.0400 | Material | 416 | 1406.6400 | C + SGST 18% I/P
746864 | C BLDG 13th FLOOR (Refuge) IPS SKIRTING | RMT | 50.0000 | 50.0000 | 169408 | IPS SKIRTING | RMT | 50.0000 | 1.1800 | 821.001.001.001.011.017.029. | 1.0000 | Labour | 0 | 9.0000
746865 | C BLDG 13th FLOOR (Refuge) REFUGE FLOORING | SQM | 65.4900 | 65.4900 | 169412 | IPS FLOORINGS | SQM | 65.4900 | 1.1800 | 821.001.001.001.011.017.030. | 1.0000 | Labour | 0 | 11.7900
746941 | C BLDG 13th FLOOR (Refuge) KITCHEN PLATFORM | RMT | 82.0000 | 82.0000 | 169840 | KITCHEN OOTA VERTICAL | NO | 11.0000 | 1.1800 | 821.001.001.001.011.017.031. | 1.0000 | Labour | 0 | 1.9800
746941 | C BLDG 13th FLOOR (Refuge) KITCHEN PLATFORM | RMT | 82.0000 | 82.0000 | 169562 | KITCHEN Otta | RMT | 52.3600 | 2490.9800 | 821.001.001.001.011.017.031. | 2111.0000 | Labour | 0 | 19895.7500
746941 | C BLDG 13th FLOOR (Refuge) KITCHEN PLATFORM | RMT | 82.0000 | 82.0000 | 171227 | Kitchen Otta Skirting | RMT | 72.8200 | 1.1800 | 821.001.001.001.011.017.031. | 1.0000 | Labour | 0 | 13.1100
746941 | C BLDG 13th FLOOR (Refuge) KITCHEN PLATFORM | RMT | 82.0000 | 82.0000 | 419186 | ARADLITE | KG | 18.0400 | 1475.0000 | 821.001.001.001.011.017.031. | 1250.0000 | Material | 416 | 4059.0000 | C + SGST 18% I/P
746941 | C BLDG 13th FLOOR (Refuge) KITCHEN PLATFORM | RMT | 82.0000 | 82.0000 | 416723 | FBV STAR DARK GREY 2400X800 | SQFT | 681.1634 | 128.6200 | 821.001.001.001.011.017.031. | 109.0000 | Material | 416 | 13364.4200 | C + SGST 18% I/P
749508 | C BLDG 13th FLOOR (Refuge) DRY BALCONY DRY TOP GRANITE WORK | RMT | 16.0000 | 16.0000 | 169548 | DRY BALCONY WALL TOP - Granite | RMT | 16.0000 | 211.2200 | 821.001.001.001.011.017.032. | 179.0000 | Labour | 0 | 515.5200
749508 | C BLDG 13th FLOOR (Refuge) DRY BALCONY DRY TOP GRANITE WORK | RMT | 16.0000 | 16.0000 | 419186 | ARADLITE | KG | 2.4000 | 1475.0000 | 821.001.001.001.011.017.032. | 1250.0000 | Material | 416 | 540.0000 | C + SGST 18% I/P
749508 | C BLDG 13th FLOOR (Refuge) DRY BALCONY DRY TOP GRANITE WORK | RMT | 16.0000 | 16.0000 | 419185 | Black Leather FBV | SQM | 18.7200 | 1397.1700 | 821.001.001.001.011.017.032. | 1184.0400 | Material | 416 | 3989.7400 | C + SGST 18% I/P
749508 | C BLDG 13th FLOOR (Refuge) DRY BALCONY DRY TOP GRANITE WORK | RMT | 16.0000 | 16.0000 | 410373 | TILE ADHESIVE (20KG) type 2 | BAG | 2.4000 | 713.9000 | 821.001.001.001.011.017.032. | 605.0000 | Material | 416 | 261.3600 | C + SGST 18% I/P
749548 | C BLDG 13th FLOOR (Refuge) LEDGE WALL TOILET | RMT | 19.1400 | 19.1400 | 169755 | TOILET LEDGE WALL TOP | RMT | 61.2700 | 212.4000 | 821.001.001.001.011.017.033. | 180.0000 | Labour | 0 | 1985.1600
749548 | C BLDG 13th FLOOR (Refuge) LEDGE WALL TOILET | RMT | 19.1400 | 19.1400 | 419186 | ARADLITE | KG | 2.8710 | 1475.0000 | 821.001.001.001.011.017.033. | 1250.0000 | Material | 416 | 645.9800 | C + SGST 18% I/P
749548 | C BLDG 13th FLOOR (Refuge) LEDGE WALL TOILET | RMT | 19.1400 | 19.1400 | 419185 | Black Leather FBV | SQM | 3.8000 | 1397.1700 | 821.001.001.001.011.017.033. | 1184.0400 | Material | 416 | 809.8800 | C + SGST 18% I/P
749548 | C BLDG 13th FLOOR (Refuge) LEDGE WALL TOILET | RMT | 19.1400 | 19.1400 | 410373 | TILE ADHESIVE (20KG) type 2 | BAG | 2.8710 | 713.9000 | 821.001.001.001.011.017.033. | 605.0000 | Material | 416 | 312.6600 | C + SGST 18% I/P
746761 | C BLDG 14th FLOOR FLAT MAIN FLOORING | SQM | 485.0000 | 485.0000 | 169388 | TILE FLOORING LABOUR (600X600) | SQM | 573.4980 | 302.0800 | 821.001.001.001.011.018.001. | 256.0000 | Labour | 0 | 26426.7900
746761 | C BLDG 14th FLOOR FLAT MAIN FLOORING | SQM | 485.0000 | 485.0000 | 417572 | CEMENT OPC 53 GRADE | BAG | 126.1000 | 336.3000 | 821.001.001.001.011.018.001. | 285.0000 | Material | 416 | 6468.9400 | C + SGST 18% I/P
746761 | C BLDG 14th FLOOR FLAT MAIN FLOORING | SQM | 485.0000 | 485.0000 | 410198 | CRUSHED SAND | BRASS | 7.8085 | 3622.5000 | 821.001.001.001.011.018.001. | 3450.0000 | Material | 426 | 1346.9600 | C + SGST 5% I/P
746761 | C BLDG 14th FLOOR FLAT MAIN FLOORING | SQM | 485.0000 | 485.0000 | 410202 | GRIT | BRASS | 7.8085 | 3622.5000 | 821.001.001.001.011.018.001. | 3450.0000 | Material | 426 | 1346.9600 | C + SGST 5% I/P
746761 | C BLDG 14th FLOOR FLAT MAIN FLOORING | SQM | 485.0000 | 485.0000 | 419162 | SPRENZA WHITE 600x600 MM | SQM | 533.5000 | 407.1000 | 821.001.001.001.011.018.001. | 345.0000 | Material | 416 | 33130.3600 | C + SGST 18% I/P
746761 | C BLDG 14th FLOOR FLAT MAIN FLOORING | SQM | 485.0000 | 485.0000 | 419168 | TILE PROTECTOR SHEETS | SQM | 485.0000 | 57.1600 | 821.001.001.001.011.018.001. | 48.4400 | Material | 416 | 4228.8200 | C + SGST 18% I/P
746761 | C BLDG 14th FLOOR FLAT MAIN FLOORING | SQM | 485.0000 | 485.0000 | 415787 | WHITE CEMENT | KG | 106.7000 | 1.1800 | 821.001.001.001.011.018.001. | 1.0000 | Material | 416 | 19.2000 | C + SGST 18% I/P
746762 | C BLDG 14th FLOOR MASTER BEDROOM FLOORING | SQM | 141.1400 | 141.1400 | 169738 | TILES FLOORING LABOUR (200X1200) | SQM | 141.1400 | 289.1000 | 821.001.001.001.011.018.002. | 245.0000 | Labour | 0 | 6224.2700
746762 | C BLDG 14th FLOOR MASTER BEDROOM FLOORING | SQM | 141.1400 | 141.1400 | 419163 | ARMILO RED WOODEN 200 X1200 MM | SQM | 155.2540 | 34.2200 | 821.001.001.001.011.018.002. | 29.0000 | Material | 416 | 810.4200 | C + SGST 18% I/P
746762 | C BLDG 14th FLOOR MASTER BEDROOM FLOORING | SQM | 141.1400 | 141.1400 | 417572 | CEMENT OPC 53 GRADE | BAG | 36.6964 | 336.3000 | 821.001.001.001.011.018.002. | 285.0000 | Material | 416 | 1882.5200 | C + SGST 18% I/P
746762 | C BLDG 14th FLOOR MASTER BEDROOM FLOORING | SQM | 141.1400 | 141.1400 | 410198 | CRUSHED SAND | BRASS | 2.2724 | 3622.5000 | 821.001.001.001.011.018.002. | 3450.0000 | Material | 426 | 391.9800 | C + SGST 5% I/P
746762 | C BLDG 14th FLOOR MASTER BEDROOM FLOORING | SQM | 141.1400 | 141.1400 | 410202 | GRIT | BRASS | 2.2724 | 3622.5000 | 821.001.001.001.011.018.002. | 3450.0000 | Material | 426 | 391.9800 | C + SGST 5% I/P
746762 | C BLDG 14th FLOOR MASTER BEDROOM FLOORING | SQM | 141.1400 | 141.1400 | 419168 | TILE PROTECTOR SHEETS | SQM | 141.1400 | 57.1600 | 821.001.001.001.011.018.002. | 48.4400 | Material | 416 | 1230.6200 | C + SGST 18% I/P
746762 | C BLDG 14th FLOOR MASTER BEDROOM FLOORING | SQM | 141.1400 | 141.1400 | 415787 | WHITE CEMENT | KG | 30.3874 | 1.1800 | 821.001.001.001.011.018.002. | 1.0000 | Material | 416 | 5.4800 | C + SGST 18% I/P
746763 | C BLDG 14th FLOOR MASTER TOILET FLOORING | SQM | 31.2400 | 31.2400 | 169391 | Tile Flooring Labours (300x300) | SQM | 25.0000 | 302.0800 | 821.001.001.001.011.018.003. | 256.0000 | Labour | 0 | 1152.0000
746763 | C BLDG 14th FLOOR MASTER TOILET FLOORING | SQM | 31.2400 | 31.2400 | 417572 | CEMENT OPC 53 GRADE | BAG | 8.1224 | 336.3000 | 821.001.001.001.011.018.003. | 285.0000 | Material | 416 | 416.6800 | C + SGST 18% I/P
746763 | C BLDG 14th FLOOR MASTER TOILET FLOORING | SQM | 31.2400 | 31.2400 | 410198 | CRUSHED SAND | BRASS | 0.5030 | 3622.4900 | 821.001.001.001.011.018.003. | 3450.0000 | Material | 426 | 86.7600 | C + SGST 5% I/P
746763 | C BLDG 14th FLOOR MASTER TOILET FLOORING | SQM | 31.2400 | 31.2400 | 410202 | GRIT | BRASS | 0.5030 | 3622.4900 | 821.001.001.001.011.018.003. | 3450.0000 | Material | 426 | 86.7600 | C + SGST 5% I/P
746763 | C BLDG 14th FLOOR MASTER TOILET FLOORING | SQM | 31.2400 | 31.2400 | 417018 | TERSSCO MALACHITE 300x300 mm | SQFT | 0.0000 | 28.3200 | 821.001.001.001.011.018.003. | 24.0000 | Material | 416 | 0.0000 | C + SGST 18% I/P
746763 | C BLDG 14th FLOOR MASTER TOILET FLOORING | SQM | 31.2400 | 31.2400 | 419340 | TERSSCO MALACHITE 300x300mm | SQM | 34.3640 | 304.8400 | 821.001.001.001.011.018.003. | 258.3400 | Material | 416 | 1597.9600 | C + SGST 18% I/P
746763 | C BLDG 14th FLOOR MASTER TOILET FLOORING | SQM | 31.2400 | 31.2400 | 415787 | WHITE CEMENT | KG | 6.7260 | 1.1800 | 821.001.001.001.011.018.003. | 1.0000 | Material | 416 | 1.2200 | C + SGST 18% I/P
746764 | C BLDG 14th FLOOR COMMON TOILET FLOORING | SQM | 31.2400 | 31.2400 | 169390 | TILE FLOORINF LABOUR (600X300) | SQM | 25.2546 | 302.0800 | 821.001.001.001.011.018.004. | 256.0000 | Labour | 0 | 1163.7300
746764 | C BLDG 14th FLOOR COMMON TOILET FLOORING | SQM | 31.2400 | 31.2400 | 417572 | CEMENT OPC 53 GRADE | BAG | 8.1224 | 336.3000 | 821.001.001.001.011.018.004. | 285.0000 | Material | 416 | 416.6800 | C + SGST 18% I/P
746764 | C BLDG 14th FLOOR COMMON TOILET FLOORING | SQM | 31.2400 | 31.2400 | 410198 | CRUSHED SAND | BRASS | 0.5030 | 3622.4900 | 821.001.001.001.011.018.004. | 3450.0000 | Material | 426 | 86.7600 | C + SGST 5% I/P
746764 | C BLDG 14th FLOOR COMMON TOILET FLOORING | SQM | 31.2400 | 31.2400 | 410202 | GRIT | BRASS | 0.5030 | 3622.4900 | 821.001.001.001.011.018.004. | 3450.0000 | Material | 426 | 86.7600 | C + SGST 5% I/P
746764 | C BLDG 14th FLOOR COMMON TOILET FLOORING | SQM | 31.2400 | 31.2400 | 419360 | PLUSAR DK 300X300MM | SQM | 0.0000 | 37.7600 | 821.001.001.001.011.018.004. | 32.0000 | Material | 416 | 0.0000 | C + SGST 18% I/P
746764 | C BLDG 14th FLOOR COMMON TOILET FLOORING | SQM | 31.2400 | 31.2400 | 419390 | PLUSAR DK 300X600MM | SQM | 34.3640 | 37.7600 | 821.001.001.001.011.018.004. | 32.0000 | Material | 416 | 197.9400 | C + SGST 18% I/P
746764 | C BLDG 14th FLOOR COMMON TOILET FLOORING | SQM | 31.2400 | 31.2400 | 415787 | WHITE CEMENT | KG | 6.7260 | 1.1800 | 821.001.001.001.011.018.004. | 1.0000 | Material | 416 | 1.2200 | C + SGST 18% I/P
746765 | C BLDG 14th FLOOR LOBBY FLOORING | SQM | 141.5100 | 141.5100 | 169388 | TILE FLOORING LABOUR (600X600) | SQM | 141.5100 | 302.0800 | 821.001.001.001.011.018.005. | 256.0000 | Labour | 0 | 6520.7800
746765 | C BLDG 14th FLOOR LOBBY FLOORING | SQM | 141.5100 | 141.5100 | 169737 | Tiles Flooring Labour (600x1200) | SQM | 141.5100 | 302.0800 | 821.001.001.001.011.018.005. | 256.0000 | Labour | 416 | 6520.7800 | C + SGST 18% I/P
746765 | C BLDG 14th FLOOR LOBBY FLOORING | SQM | 141.5100 | 141.5100 | 417572 | CEMENT OPC 53 GRADE | BAG | 36.7926 | 336.3000 | 821.001.001.001.011.018.005. | 285.0000 | Material | 416 | 1887.4600 | C + SGST 18% I/P
746765 | C BLDG 14th FLOOR LOBBY FLOORING | SQM | 141.5100 | 141.5100 | 410198 | CRUSHED SAND | BRASS | 2.2783 | 3622.5000 | 821.001.001.001.011.018.005. | 3450.0000 | Material | 426 | 393.0000 | C + SGST 5% I/P
746765 | C BLDG 14th FLOOR LOBBY FLOORING | SQM | 141.5100 | 141.5100 | 410202 | GRIT | BRASS | 2.2783 | 3622.5000 | 821.001.001.001.011.018.005. | 3450.0000 | Material | 426 | 393.0000 | C + SGST 5% I/P
746765 | C BLDG 14th FLOOR LOBBY FLOORING | SQM | 141.5100 | 141.5100 | 419162 | SPRENZA WHITE 600x600 MM | SQM | 155.6610 | 407.1000 | 821.001.001.001.011.018.005. | 345.0000 | Material | 416 | 9666.5400 | C + SGST 18% I/P
746765 | C BLDG 14th FLOOR LOBBY FLOORING | SQM | 141.5100 | 141.5100 | 419168 | TILE PROTECTOR SHEETS | SQM | 141.5100 | 57.1600 | 821.001.001.001.011.018.005. | 48.4400 | Material | 416 | 1233.8600 | C + SGST 18% I/P
746765 | C BLDG 14th FLOOR LOBBY FLOORING | SQM | 141.5100 | 141.5100 | 419599 | VARMORA - LISA BIANCO | SQM | 14.8564 | 1.1800 | 821.001.001.001.011.018.005. | 1.0000 | Material | 416 | 2.6800 | C + SGST 18% I/P
746765 | C BLDG 14th FLOOR LOBBY FLOORING | SQM | 141.5100 | 141.5100 | 419598 | VARMORA ASH FORD WHISKY | SQM | 32.8830 | 1.1800 | 821.001.001.001.011.018.005. | 1.0000 | Material | 416 | 5.9200 | C + SGST 18% I/P
746765 | C BLDG 14th FLOOR LOBBY FLOORING | SQM | 141.5100 | 141.5100 | 419597 | VARMORA INFINTIY ASTRUS MUSTARD | SQM | 15.8840 | 1.1800 | 821.001.001.001.011.018.005. | 1.0000 | Material | 416 | 2.8600 | C + SGST 18% I/P
746765 | C BLDG 14th FLOOR LOBBY FLOORING | SQM | 141.5100 | 141.5100 | 419596 | VARMORA INFINTIY TORMENT IVORY | SQM | 78.7670 | 1.1800 | 821.001.001.001.011.018.005. | 1.0000 | Material | 416 | 14.1800 | C + SGST 18% I/P
746765 | C BLDG 14th FLOOR LOBBY FLOORING | SQM | 141.5100 | 141.5100 | 415787 | WHITE CEMENT | KG | 30.4671 | 1.1800 | 821.001.001.001.011.018.005. | 1.0000 | Material | 416 | 5.4800 | C + SGST 18% I/P
746766 | C BLDG 14th FLOOR BALCONY FLOORING | SQM | 74.1800 | 74.1800 | 169391 | Tile Flooring Labours (300x300) | SQM | 72.6168 | 302.0800 | 821.001.001.001.011.018.006. | 256.0000 | Labour | 0 | 3346.1800
746766 | C BLDG 14th FLOOR BALCONY FLOORING | SQM | 74.1800 | 74.1800 | 417572 | CEMENT OPC 53 GRADE | BAG | 19.2868 | 336.3000 | 821.001.001.001.011.018.006. | 285.0000 | Material | 416 | 989.4200 | C + SGST 18% I/P
746766 | C BLDG 14th FLOOR BALCONY FLOORING | SQM | 74.1800 | 74.1800 | 410198 | CRUSHED SAND | BRASS | 1.1943 | 3622.5000 | 821.001.001.001.011.018.006. | 3450.0000 | Material | 426 | 206.0200 | C + SGST 5% I/P
746766 | C BLDG 14th FLOOR BALCONY FLOORING | SQM | 74.1800 | 74.1800 | 419320 | FLORENCIA 300X300MM | SQM | 75.6636 | 306.7400 | 821.001.001.001.011.018.006. | 259.9500 | Material | 416 | 3540.3800 | C + SGST 18% I/P
746766 | C BLDG 14th FLOOR BALCONY FLOORING | SQM | 74.1800 | 74.1800 | 419324 | FLORENCIA BLACK 300X300MM | SQM | 39 | 306.7400 | 821.001.001.001.011.018.006. | 259.9500 | Material | 416 | 300.2400 | C + SGST 18% I/P
746766 | C BLDG 14th FLOOR BALCONY FLOORING | SQM | 74.1800 | 74.1800 | 410202 | GRIT | BRASS | 1.1943 | 3622.5000 | 821.001.001.001.011.018.006. | 3450.0000 | Material | 426 | 206.0200 | C + SGST 5% I/P
746766 | C BLDG 14th FLOOR BALCONY FLOORING | SQM | 74.1800 | 74.1800 | 415787 | WHITE CEMENT | KG | 16.3196 | 1.1800 | 821.001.001.001.011.018.006. | 1.0000 | Material | 416 | 2.9400 | C + SGST 18% I/P
746767 | C BLDG 14th FLOOR FLAT MAIN SKIRTING | RMT | 540.1800 | 540.1800 | 169719 | Tile Skirting Labours - 600x600mm | RMT | 882.0000 | 88.5000 | 821.001.001.001.011.018.007. | 75.0000 | Labour | 0 | 11907.0000
746767 | C BLDG 14th FLOOR FLAT MAIN SKIRTING | RMT | 540.1800 | 540.1800 | 419162 | SPRENZA WHITE 600x600 MM | SQM | 44.5649 | 407.1000 | 821.001.001.001.011.018.007. | 345.0000 | Material | 416 | 2767.4800 | C + SGST 18% I/P
746767 | C BLDG 14th FLOOR FLAT MAIN SKIRTING | RMT | 540.1800 | 540.1800 | 410373 | TILE ADHESIVE (20KG) type 2 | BAG | 8.9130 | 713.9000 | 821.001.001.001.011.018.007. | 605.0000 | Material | 416 | 970.6200 | C + SGST 18% I/P
746767 | C BLDG 14th FLOOR FLAT MAIN SKIRTING | RMT | 540.1800 | 540.1800 | 415787 | WHITE CEMENT | KG | 27.0090 | 1.1800 | 821.001.001.001.011.018.007. | 1.0000 | Material | 416 | 4.8600 | C + SGST 18% I/P
746768 | C BLDG 14th FLOOR MASTER BEDROOM SKIRTING | RMT | 122.2800 | 122.2800 | 169733 | TILES SKIRTING LABOUR (200X1200) | RMT | 122.2800 | 88.5000 | 821.001.001.001.011.018.008. | 75.0000 | Labour | 0 | 1650.7800
746768 | C BLDG 14th FLOOR MASTER BEDROOM SKIRTING | RMT | 122.2800 | 122.2800 | 419163 | ARMILO RED WOODEN 200 X1200 MM | SQM | 10.0881 | 34.2200 | 821.001.001.001.011.018.008. | 29.0000 | Material | 416 | 52.6600 | C + SGST 18% I/P
746768 | C BLDG 14th FLOOR MASTER BEDROOM SKIRTING | RMT | 122.2800 | 122.2800 | 410373 | TILE ADHESIVE (20KG) type 2 | BAG | 2.0176 | 713.9000 | 821.001.001.001.011.018.008. | 605.0000 | Material | 416 | 219.7200 | C + SGST 18% I/P
746768 | C BLDG 14th FLOOR MASTER BEDROOM SKIRTING | RMT | 122.2800 | 122.2800 | 415787 | WHITE CEMENT | KG | 6.1140 | 1.1800 | 821.001.001.001.011.018.008. | 1.0000 | Material | 416 | 1.1000 | C + SGST 18% I/P
746769 | C BLDG 14th FLOOR COMMON LOBBY SKIRTING | RMT | 146.1400 | 146.1400 | 169739 | Tile Skirting Labours - 600x1200mm | SQM | 146.1400 | 95.5800 | 821.001.001.001.011.018.009. | 81.0000 | Labour | 0 | 2130.7200
746769 | C BLDG 14th FLOOR COMMON LOBBY SKIRTING | RMT | 146.1400 | 146.1400 | 419361 | Ash Ford Whisky Glazed ( 1200x600) | SQM | 12.0566 | 538.0800 | 821.001.001.001.011.018.009. | 456.0000 | Material | 416 | 989.6000 | C + SGST 18% I/P
746769 | C BLDG 14th FLOOR COMMON LOBBY SKIRTING | RMT | 146.1400 | 146.1400 | 410373 | TILE ADHESIVE (20KG) type 2 | BAG | 2.4113 | 713.9000 | 821.001.001.001.011.018.009. | 605.0000 | Material | 416 | 262.6000 | C + SGST 18% I/P
746769 | C BLDG 14th FLOOR COMMON LOBBY SKIRTING | RMT | 146.1400 | 146.1400 | 419599 | VARMORA - LISA BIANCO | SQM | 10.8840 | 1.1800 | 821.001.001.001.011.018.009. | 1.0000 | Material | 416 | 1.9600 | C + SGST 18% I/P
746769 | C BLDG 14th FLOOR COMMON LOBBY SKIRTING | RMT | 146.1400 | 146.1400 | 415787 | WHITE CEMENT | KG | 7.3070 | 1.1800 | 821.001.001.001.011.018.009. | 1.0000 | Material | 416 | 1.3200 | C + SGST 18% I/P
746770 | C BLDG 14th FLOOR BALCONY SKIRTING | RMT | 140.4200 | 140.4200 | 169721 | Tiles Skirting Labour (300x300) | RMT | 140.4200 | 88.5000 | 821.001.001.001.011.018.010. | 75.0000 | Labour | 0 | 1895.6700
746770 | C BLDG 14th FLOOR BALCONY SKIRTING | RMT | 140.4200 | 140.4200 | 419320 | FLORENCIA 300X300MM | SQM | 11.5847 | 306.7400 | 821.001.001.001.011.018.010. | 259.9500 | Material | 416 | 542.0600 | C + SGST 18% I/P
746770 | C BLDG 14th FLOOR BALCONY SKIRTING | RMT | 140.4200 | 140.4200 | 410373 | TILE ADHESIVE (20KG) type 2 | BAG | 2.3169 | 713.9000 | 821.001.001.001.011.018.010. | 605.0000 | Material | 416 | 252.3000 | C + SGST 18% I/P
746770 | C BLDG 14th FLOOR BALCONY SKIRTING | RMT | 140.4200 | 140.4200 | 415787 | WHITE CEMENT | KG | 7.0210 | 1.1800 | 821.001.001.001.011.018.010. | 1.0000 | Material | 416 | 1.2600 | C + SGST 18% I/P
746771 | C BLDG 14th FLOOR Staircase Landings Flooring | SQM | 23.8300 | 23.8300 | 169388 | TILE FLOORING LABOUR (600X600) | SQM | 23.8300 | 302.0800 | 821.001.001.001.011.018.011. | 256.0000 | Labour | 0 | 1098.0900
746771 | C BLDG 14th FLOOR Staircase Landings Flooring | SQM | 23.8300 | 23.8300 | 417572 | CEMENT OPC 53 GRADE | BAG | 6.1958 | 336.3000 | 821.001.001.001.011.018.011. | 285.0000 | Material | 416 | 317.8400 | C + SGST 18% I/P
746771 | C BLDG 14th FLOOR Staircase Landings Flooring | SQM | 23.8300 | 23.8300 | 410198 | CRUSHED SAND | BRASS | 0.3837 | 3622.4800 | 821.001.001.001.011.018.011. | 3450.0000 | Material | 426 | 66.1800 | C + SGST 5% I/P
746771 | C BLDG 14th FLOOR Staircase Landings Flooring | SQM | 23.8300 | 23.8300 | 410202 | GRIT | BRASS | 0.3837 | 3622.4800 | 821.001.001.001.011.018.011. | 3450.0000 | Material | 426 | 66.1800 | C + SGST 5% I/P
746771 | C BLDG 14th FLOOR Staircase Landings Flooring | SQM | 23.8300 | 23.8300 | 419162 | SPRENZA WHITE 600x600 MM | SQM | 26.2130 | 407.1000 | 821.001.001.001.011.018.011. | 345.0000 | Material | 416 | 1627.8200 | C + SGST 18% I/P
746771 | C BLDG 14th FLOOR Staircase Landings Flooring | SQM | 23.8300 | 23.8300 | 419168 | TILE PROTECTOR SHEETS | SQM | 23.8300 | 57.1600 | 821.001.001.001.011.018.011. | 48.4400 | Material | 416 | 207.7800 | C + SGST 18% I/P
746771 | C BLDG 14th FLOOR Staircase Landings Flooring | SQM | 23.8300 | 23.8300 | 415787 | WHITE CEMENT | KG | 5.1306 | 1.1800 | 821.001.001.001.011.018.011. | 1.0000 | Material | 416 | 0.9200 | C + SGST 18% I/P
746772 | C BLDG 14th FLOOR COMMON TOILET DADO | SQM | 172.0000 | 172.0000 | 169810 | Tile Dado (300x600) | SQM | 147.8832 | 383.5000 | 821.001.001.001.011.018.012. | 325.0000 | Labour | 0 | 8651.1700
746772 | C BLDG 14th FLOOR COMMON TOILET DADO | SQM | 172.0000 | 172.0000 | 419164 | PLUSAR HL 300X600 MM | SQM | 37.8400 | 1028.9600 | 821.001.001.001.011.018.012. | 872.0000 | Material | 416 | 5939.3600 | C + SGST 18% I/P
746772 | C BLDG 14th FLOOR COMMON TOILET DADO | SQM | 172.0000 | 172.0000 | 419165 | PLUSAR LT 300X600 MM | SQM | 151.3600 | 1028.9600 | 821.001.001.001.011.018.012. | 872.0000 | Material | 416 | 23757.4600 | C + SGST 18% I/P
746772 | C BLDG 14th FLOOR COMMON TOILET DADO | SQM | 172.0000 | 172.0000 | 410373 | TILE ADHESIVE (20KG) type 2 | BAG | 86.0000 | 713.9000 | 821.001.001.001.011.018.012. | 605.0000 | Material | 416 | 9365.4000 | C + SGST 18% I/P
746772 | C BLDG 14th FLOOR COMMON TOILET DADO | SQM | 172.0000 | 172.0000 | 415787 | WHITE CEMENT | KG | 37.8400 | 1.1800 | 821.001.001.001.011.018.012. | 1.0000 | Material | 416 | 6.8200 | C + SGST 18% I/P
746774 | C BLDG 14th FLOOR MASTER TOILET DADO | SQM | 182.0000 | 182.0000 | 169810 | Tile Dado (300x600) | SQM | 147.1620 | 383.5000 | 821.001.001.001.011.018.013. | 325.0000 | Labour | 0 | 8608.9800
746774 | C BLDG 14th FLOOR MASTER TOILET DADO | SQM | 182.0000 | 182.0000 | 410373 | TILE ADHESIVE (20KG) type 2 | BAG | 98.2800 | 713.9000 | 821.001.001.001.011.018.013. | 605.0000 | Material | 416 | 10702.7000 | C + SGST 18% I/P
746774 | C BLDG 14th FLOOR MASTER TOILET DADO | SQM | 182.0000 | 182.0000 | 415787 | WHITE CEMENT | KG | 40.0400 | 1.1800 | 821.001.001.001.011.018.013. | 1.0000 | Material | 416 | 7.2000 | C + SGST 18% I/P
746774 | C BLDG 14th FLOOR MASTER TOILET DADO | SQM | 182.0000 | 182.0000 | 419167 | YORK 300X600MM | SQM | 211.1200 | 1027.7800 | 821.001.001.001.011.018.013. | 871.0000 | Material | 416 | 33099.4000 | C + SGST 18% I/P
746775 | C BLDG 14th FLOOR KITCHEN DADO | SQM | 25.2100 | 25.2100 | 169388 | TILE FLOORING LABOUR (600X600) | SQM | 36.2520 | 302.0800 | 821.001.001.001.011.018.014. | 256.0000 | Labour | 0 | 1670.5000
746775 | C BLDG 14th FLOOR KITCHEN DADO | SQM | 25.2100 | 25.2100 | 419162 | SPRENZA WHITE 600x600 MM | SQM | 29.2436 | 407.1000 | 821.001.001.001.011.018.014. | 345.0000 | Material | 416 | 1816.0200 | C + SGST 18% I/P
746775 | C BLDG 14th FLOOR KITCHEN DADO | SQM | 25.2100 | 25.2100 | 410373 | TILE ADHESIVE (20KG) type 2 | BAG | 13.6134 | 713.9000 | 821.001.001.001.011.018.014. | 605.0000 | Material | 416 | 1482.5000 | C + SGST 18% I/P
746775 | C BLDG 14th FLOOR KITCHEN DADO | SQM | 25.2100 | 25.2100 | 415787 | WHITE CEMENT | KG | 5.5462 | 1.1800 | 821.001.001.001.011.018.014. | 1.0000 | Material | 416 | 1.0000 | C + SGST 18% I/P
746776 | C BLDG 14th FLOOR DRY BALCONY DADO | SQM | 45.0000 | 45.0000 | 169388 | TILE FLOORING LABOUR (600X600) | SQM | 67.4640 | 302.0800 | 821.001.001.001.011.018.015. | 256.0000 | Labour | 0 | 3108.7400
746776 | C BLDG 14th FLOOR DRY BALCONY DADO | SQM | 45.0000 | 45.0000 | 419162 | SPRENZA WHITE 600x600 MM | SQM | 52.2000 | 407.1000 | 821.001.001.001.011.018.015. | 345.0000 | Material | 416 | 3241.6200 | C + SGST 18% I/P
746776 | C BLDG 14th FLOOR DRY BALCONY DADO | SQM | 45.0000 | 45.0000 | 410373 | TILE ADHESIVE (20KG) type 2 | BAG | 24.3000 | 713.9000 | 821.001.001.001.011.018.015. | 605.0000 | Material | 416 | 2646.2800 | C + SGST 18% I/P
746776 | C BLDG 14th FLOOR DRY BALCONY DADO | SQM | 45.0000 | 45.0000 | 415787 | WHITE CEMENT | KG | 9.9000 | 1.1800 | 821.001.001.001.011.018.015. | 1.0000 | Material | 416 | 1.7800 | C + SGST 18% I/P
746778 | C BLDG 14th FLOOR FLAT GRANITE WORK UMBAR PATTI | RMT | 13.0000 | 13.0000 | 169556 | UMBRA PATTI | RMT | 15.6000 | 211.2200 | 821.001.001.001.011.018.016. | 179.0000 | Labour | 0 | 502.6300
746778 | C BLDG 14th FLOOR FLAT GRANITE WORK UMBAR PATTI | RMT | 13.0000 | 13.0000 | 419186 | ARADLITE | KG | 1.4300 | 1475.0100 | 821.001.001.001.011.018.016. | 1250.0000 | Material | 416 | 321.7600 | C + SGST 18% I/P
746778 | C BLDG 14th FLOOR FLAT GRANITE WORK UMBAR PATTI | RMT | 13.0000 | 13.0000 | 419185 | Black Leather FBV | SQM | 15.2100 | 1397.1700 | 821.001.001.001.011.018.016. | 1184.0400 | Material | 416 | 3241.6600 | C + SGST 18% I/P
746779 | C BLDG 14th FLOOR FLAT GRANITE WORK TOILET FRAME | RMT | 91.0000 | 91.0000 | 169557 | TOILET FRAME | RMT | 199.6800 | 460.2000 | 821.001.001.001.011.018.017. | 390.0000 | Labour | 0 | 14017.5400
746779 | C BLDG 14th FLOOR FLAT GRANITE WORK TOILET FRAME | RMT | 91.0000 | 91.0000 | 419186 | ARADLITE | KG | 13.6500 | 1475.0000 | 821.001.001.001.011.018.017. | 1250.0000 | Material | 416 | 3071.2600 | C + SGST 18% I/P
746779 | C BLDG 14th FLOOR FLAT GRANITE WORK TOILET FRAME | RMT | 91.0000 | 91.0000 | 419188 | GRANITE | SQM | 32.2100 | 1524.5600 | 821.001.001.001.011.018.017. | 1292.0000 | Material | 416 | 7490.7600 | C + SGST 18% I/P
746779 | C BLDG 14th FLOOR FLAT GRANITE WORK TOILET FRAME | RMT | 91.0000 | 91.0000 | 410373 | TILE ADHESIVE (20KG) type 2 | BAG | 13.6500 | 713.9000 | 821.001.001.001.011.018.017. | 605.0000 | Material | 416 | 1486.4800 | C + SGST 18% I/P
746780 | C BLDG 14th FLOOR COMMON LOBBY GRANITE WORK | RMT | 16.3500 | 16.3500 | 169422 | LIFT DOOR FRAME | RMT | 16.3500 | 460.2000 | 821.001.001.001.011.018.018. | 390.0000 | Labour | 0 | 1147.7700
746780 | C BLDG 14th FLOOR COMMON LOBBY GRANITE WORK | RMT | 16.3500 | 16.3500 | 419185 | Black Leather FBV | SQM | 151.7280 | 1397.1700 | 821.001.001.001.011.018.018. | 1184.0400 | Material | 416 | 32337.3600 | C + SGST 18% I/P
746780 | C BLDG 14th FLOOR COMMON LOBBY GRANITE WORK | RMT | 16.3500 | 16.3500 | 410373 | TILE ADHESIVE (20KG) type 2 | BAG | 0.0000 | 713.9000 | 821.001.001.001.011.018.018. | 605.0000 | Material | 416 | 0.0000 | C + SGST 18% I/P
746780 | C BLDG 14th FLOOR COMMON LOBBY GRANITE WORK | RMT | 16.3500 | 16.3500 | 417594 | TILE ADHESIVE TYPE-3 20KG | BAG | 7.8480 | 359.9000 | 821.001.001.001.011.018.018. | 305.0000 | Material | 416 | 430.8600 | C + SGST 18% I/P
746781 | C BLDG 14th FLOOR FLAT WINDOW FRAME GRANITE WORK | RMT | 36.0000 | 36.0000 | 169427 | WINDOW SILL | RMT | 36.0000 | 211.2200 | 821.001.001.001.011.018.019. | 179.0000 | Labour | 0 | 1159.9200
746781 | C BLDG 14th FLOOR FLAT WINDOW FRAME GRANITE WORK | RMT | 36.0000 | 36.0000 | 419186 | ARADLITE | KG | 5.4000 | 1475.0000 | 821.001.001.001.011.018.019. | 1250.0000 | Material | 416 | 1215.0000 | C + SGST 18% I/P
746781 | C BLDG 14th FLOOR FLAT WINDOW FRAME GRANITE WORK | RMT | 36.0000 | 36.0000 | 419185 | Black Leather FBV | SQM | 4.1500 | 1397.1700 | 821.001.001.001.011.018.019. | 1184.0400 | Material | 416 | 884.4800 | C + SGST 18% I/P
746781 | C BLDG 14th FLOOR FLAT WINDOW FRAME GRANITE WORK | RMT | 36.0000 | 36.0000 | 419532 | Dark Grey FBV | SQM | 4.1500 | 1.1800 | 821.001.001.001.011.018.019. | 1.0000 | Material | 416 | 0.7400 | C + SGST 18% I/P
746781 | C BLDG 14th FLOOR FLAT WINDOW FRAME GRANITE WORK | RMT | 36.0000 | 36.0000 | 410373 | TILE ADHESIVE (20KG) type 2 | BAG | 5.4000 | 713.9000 | 821.001.001.001.011.018.019. | 605.0000 | Material | 416 | 588.0600 | C + SGST 18% I/P
746782 | C BLDG 14th FLOOR STAIRCASE RISER GRANITE WORK | RMT | 13.0000 | 13.0000 | 169722 | Ready Made Riser Fixings | RMT | 13.0000 | 211.2200 | 821.001.001.001.011.018.020. | 179.0000 | Labour | 0 | 418.8600
746782 | C BLDG 14th FLOOR STAIRCASE RISER GRANITE WORK | RMT | 13.0000 | 13.0000 | 417572 | CEMENT OPC 53 GRADE | BAG | 2.9900 | 336.3000 | 821.001.001.001.011.018.020. | 285.0000 | Material | 416 | 153.3800 | C + SGST 18% I/P
746782 | C BLDG 14th FLOOR STAIRCASE RISER GRANITE WORK | RMT | 13.0000 | 13.0000 | 419327 | Readymade Risers | SQM | 14.3000 | 635.0800 | 821.001.001.001.011.018.020. | 538.2000 | Material | 416 | 1385.3200 | C + SGST 18% I/P
746783 | C BLDG 14th FLOOR STAIRCASE TRADE GRANITE WORK | RMT | 20.2500 | 20.2500 | 169723 | Ready Made Tread Fixings | RMT | 20.2500 | 211.2200 | 821.001.001.001.011.018.021. | 179.0000 | Labour | 0 | 652.4600
746783 | C BLDG 14th FLOOR STAIRCASE TRADE GRANITE WORK | RMT | 20.2500 | 20.2500 | 417572 | CEMENT OPC 53 GRADE | BAG | 4.6575 | 336.3000 | 821.001.001.001.011.018.021. | 285.0000 | Material | 416 | 238.9400 | C + SGST 18% I/P
746783 | C BLDG 14th FLOOR STAIRCASE TRADE GRANITE WORK | RMT | 20.2500 | 20.2500 | 419325 | Readymade Tread | SQM | 22.2750 | 317.5400 | 821.001.001.001.011.018.021. | 269.1000 | Material | 416 | 1078.9600 | C + SGST 18% I/P
746786 | C BLDG 14th FLOOR FLAT VENTILATOR GRANITE WORK | RMT | 77.0000 | 77.0000 | 169549 | FLAT VENTILATOR GRANITE WORK | RMT | 77.0000 | 211.2200 | 821.001.001.001.011.018.022. | 179.0000 | Labour | 0 | 2480.9400
746786 | C BLDG 14th FLOOR FLAT VENTILATOR GRANITE WORK | RMT | 77.0000 | 77.0000 | 419186 | ARADLITE | KG | 11.5500 | 1475.0000 | 821.001.001.001.011.018.022. | 1250.0000 | Material | 416 | 2598.7600 | C + SGST 18% I/P
746786 | C BLDG 14th FLOOR FLAT VENTILATOR GRANITE WORK | RMT | 77.0000 | 77.0000 | 419185 | Black Leather FBV | SQM | 6.2100 | 1397.1700 | 821.001.001.001.011.018.022. | 1184.0400 | Material | 416 | 1323.5200 | C + SGST 18% I/P
746786 | C BLDG 14th FLOOR FLAT VENTILATOR GRANITE WORK | RMT | 77.0000 | 77.0000 | 410373 | TILE ADHESIVE (20KG) type 2 | BAG | 11.5500 | 713.9000 | 821.001.001.001.011.018.022. | 605.0000 | Material | 416 | 1257.8000 | C + SGST 18% I/P
746787 | C BLDG 14th FLOOR DRY BALCONY DRY TOP GRANITE WORK | RMT | 18.0000 | 18.0000 | 169548 | DRY BALCONY WALL TOP - Granite | RMT | 18.0000 | 211.2200 | 821.001.001.001.011.018.023. | 179.0000 | Labour | 0 | 579.9600
746787 | C BLDG 14th FLOOR DRY BALCONY DRY TOP GRANITE WORK | RMT | 18.0000 | 18.0000 | 419186 | ARADLITE | KG | 2.7000 | 1475.0000 | 821.001.001.001.011.018.023. | 1250.0000 | Material | 416 | 607.5000 | C + SGST 18% I/P
746787 | C BLDG 14th FLOOR DRY BALCONY DRY TOP GRANITE WORK | RMT | 18.0000 | 18.0000 | 419185 | Black Leather FBV | SQM | 21.0600 | 1397.1700 | 821.001.001.001.011.018.023. | 1184.0400 | Material | 416 | 4488.4600 | C + SGST 18% I/P
746787 | C BLDG 14th FLOOR DRY BALCONY DRY TOP GRANITE WORK | RMT | 18.0000 | 18.0000 | 410373 | TILE ADHESIVE (20KG) type 2 | BAG | 2.7000 | 713.9000 | 821.001.001.001.011.018.023. | 605.0000 | Material | 416 | 294.0400 | C + SGST 18% I/P
752975 | C BLDG 14TH FLOOR Wash Basin Counter | NO | 0.0000 | 0.0000 | 164679 | Basin Counter Fixing Labour | NO | 12.0000 | 1200.0000 | 821.001.001.001.011.018.024. | 1200.0000 | Labour | 0 | 0.0000
752975 | C BLDG 14TH FLOOR Wash Basin Counter | NO | 0.0000 | 0.0000 | 170358 | Wash Basin Counter | SQM | 0.0000 | 0.0000 | 821.001.001.001.011.018.024. | 1.0000 | Labour | 0 | 0.0000
752975 | C BLDG 14TH FLOOR Wash Basin Counter | NO | 0.0000 | 0.0000 | 419339 | ARALDITE | KG | 0.0000 | 1.1800 | 821.001.001.001.011.018.024. | 1.0000 | Material | 416 | 0.0000 | C + SGST 18% I/P
752975 | C BLDG 14TH FLOOR Wash Basin Counter | NO | 0.0000 | 0.0000 | 419185 | Black Leather FBV | SQM | 8.2000 | 1397.1700 | 821.001.001.001.011.018.024. | 1184.0400 | Material | 416 | 1747.6400 | C + SGST 18% I/P
746942 | C BLDG 14th FLOOR KITCHEN PLATFORM | RMT | 89.0000 | 89.0000 | 169840 | KITCHEN OOTA VERTICAL | NO | 12.0000 | 1.1800 | 821.001.001.001.011.018.025. | 1.0000 | Labour | 0 | 2.1600
746942 | C BLDG 14th FLOOR KITCHEN PLATFORM | RMT | 89.0000 | 89.0000 | 169562 | KITCHEN Otta | RMT | 57.1200 | 2490.9800 | 821.001.001.001.011.018.025. | 2111.0000 | Labour | 0 | 21704.4600
746942 | C BLDG 14th FLOOR KITCHEN PLATFORM | RMT | 89.0000 | 89.0000 | 171227 | Kitchen Otta Skirting | RMT | 79.4400 | 1.1800 | 821.001.001.001.011.018.025. | 1.0000 | Labour | 0 | 14.3000
746942 | C BLDG 14th FLOOR KITCHEN PLATFORM | RMT | 89.0000 | 89.0000 | 419186 | ARADLITE | KG | 19.5800 | 1475.0000 | 821.001.001.001.011.018.025. | 1250.0000 | Material | 416 | 4405.5000 | C + SGST 18% I/P
746942 | C BLDG 14th FLOOR KITCHEN PLATFORM | RMT | 89.0000 | 89.0000 | 416723 | FBV STAR DARK GREY 2400X800 | SQFT | 743.0874 | 128.6200 | 821.001.001.001.011.018.025. | 109.0000 | Material | 416 | 14579.3800 | C + SGST 18% I/P
749547 | C BLDG 14th FLOOR LEDGE WALL TOILET | RMT | 21.0000 | 21.0000 | 169755 | TOILET LEDGE WALL TOP | RMT | 66.8400 | 212.4000 | 821.001.001.001.011.018.026. | 180.0000 | Labour | 0 | 2165.6200
749547 | C BLDG 14th FLOOR LEDGE WALL TOILET | RMT | 21.0000 | 21.0000 | 419186 | ARADLITE | KG | 3.1500 | 1475.0000 | 821.001.001.001.011.018.026. | 1250.0000 | Material | 416 | 708.7600 | C + SGST 18% I/P
749547 | C BLDG 14th FLOOR LEDGE WALL TOILET | RMT | 21.0000 | 21.0000 | 419185 | Black Leather FBV | SQM | 4.1500 | 1397.1700 | 821.001.001.001.011.018.026. | 1184.0400 | Material | 416 | 884.4800 | C + SGST 18% I/P
749547 | C BLDG 14th FLOOR LEDGE WALL TOILET | RMT | 21.0000 | 21.0000 | 410373 | TILE ADHESIVE (20KG) type 2 | BAG | 3.1500 | 713.9000 | 821.001.001.001.011.018.026. | 605.0000 | Material | 416 | 343.0400 | C + SGST 18% I/P
746802 | C BLDG TERRACE FLOOR Staircase Landings Flooring | SQM | 23.8300 | 23.8300 | 169388 | TILE FLOORING LABOUR (600X600) | SQM | 23.8300 | 302.0800 | 821.001.001.001.011.019.001. | 256.0000 | Labour | 0 | 1098.0900
746802 | C BLDG TERRACE FLOOR Staircase Landings Flooring | SQM | 23.8300 | 23.8300 | 417572 | CEMENT OPC 53 GRADE | BAG | 6.1958 | 336.3000 | 821.001.001.001.011.019.001. | 285.0000 | Material | 416 | 317.8400 | C + SGST 18% I/P
746802 | C BLDG TERRACE FLOOR Staircase Landings Flooring | SQM | 23.8300 | 23.8300 | 410198 | CRUSHED SAND | BRASS | 0.3837 | 3622.4800 | 821.001.001.001.011.019.001. | 3450.0000 | Material | 426 | 66.1800 | C + SGST 5% I/P
746802 | C BLDG TERRACE FLOOR Staircase Landings Flooring | SQM | 23.8300 | 23.8300 | 410202 | GRIT | BRASS | 0.3837 | 3622.4800 | 821.001.001.001.011.019.001. | 3450.0000 | Material | 426 | 66.1800 | C + SGST 5% I/P
746802 | C BLDG TERRACE FLOOR Staircase Landings Flooring | SQM | 23.8300 | 23.8300 | 419162 | SPRENZA WHITE 600x600 MM | SQM | 26.2130 | 407.1000 | 821.001.001.001.011.019.001. | 345.0000 | Material | 416 | 1627.8200 | C + SGST 18% I/P
746802 | C BLDG TERRACE FLOOR Staircase Landings Flooring | SQM | 23.8300 | 23.8300 | 419168 | TILE PROTECTOR SHEETS | SQM | 23.8300 | 57.1600 | 821.001.001.001.011.019.001. | 48.4400 | Material | 416 | 207.7800 | C + SGST 18% I/P
746802 | C BLDG TERRACE FLOOR Staircase Landings Flooring | SQM | 23.8300 | 23.8300 | 415787 | WHITE CEMENT | KG | 5.1306 | 1.1800 | 821.001.001.001.011.019.001. | 1.0000 | Material | 416 | 0.9200 | C + SGST 18% I/P
751326 | C BLDG KADAPPA KADAPPA | SQFT | 0.0000 | 0.0000 | 419402 | KADAPPA DOUBLE POLISH 0.75x0.61m VERTICAL | NO | 0.0000 | 265.5000 | 821.001.001.001.011.020.001. | 225.0000 | Material | 416 | 0.0000 | C + SGST 18% I/P
751326 | C BLDG KADAPPA KADAPPA | SQFT | 0.0000 | 0.0000 | 419715 | Kadappa Horizontal SP- 23"X60" | NO | 183.0000 | 1.1800 | 821.001.001.001.011.020.001. | 1.0000 | Material | 416 | 32.9400 | C + SGST 18% I/P
751326 | C BLDG KADAPPA KADAPPA | SQFT | 0.0000 | 0.0000 | 419714 | Kadappa Horizontal SP- 25"X42" | NO | 183.0000 | 1.1800 | 821.001.001.001.011.020.001. | 1.0000 | Material | 416 | 32.9400 | C + SGST 18% I/P
751326 | C BLDG KADAPPA KADAPPA | SQFT | 0.0000 | 0.0000 | 419713 | Kadappa Horizontal SP- 25"X78" | NO | 183.0000 | 1.1800 | 821.001.001.001.011.020.001. | 1.0000 | Material | 416 | 32.9400 | C + SGST 18% I/P
751326 | C BLDG KADAPPA KADAPPA | SQFT | 0.0000 | 0.0000 | 419405 | KADAPPA SINGLE POLISH 1.025x0.68 | NO | 0.0000 | 322.1400 | 821.001.001.001.011.020.001. | 273.0000 | Material | 416 | 0.0000 | C + SGST 18% I/P
751326 | C BLDG KADAPPA KADAPPA | SQFT | 0.0000 | 0.0000 | 419404 | KADAPPA SINGLE POLISH 1.45x0.68 | NO | 0.0000 | 414.1800 | 821.001.001.001.011.020.001. | 351.0000 | Material | 416 | 0.0000 | C + SGST 18% I/P
751326 | C BLDG KADAPPA KADAPPA | SQFT | 0.0000 | 0.0000 | 419403 | KADAPPA SINGLE POLISH 1.9x0.68 | NO | 0.0000 | 506.2200 | 821.001.001.001.011.020.001. | 429.0000 | Material | 416 | 0.0000 | C + SGST 18% I/P
751326 | C BLDG KADAPPA KADAPPA | SQFT | 0.0000 | 0.0000 | 419716 | Kadappa Vertical DP- 25"x35" | NO | 163.0000 | 1.1800 | 821.001.001.001.011.020.001. | 1.0000 | Material | 416 | 29.3400 | C + SGST 18% I/P
751326 | C BLDG KADAPPA KADAPPA | SQFT | 0.0000 | 0.0000 | 419717 | Kadappa Vertical SP- 23"x35" | NO | 183.0000 | 1.1800 | 821.001.001.001.011.020.001. | 1.0000 | Material | 416 | 32.9400 | C + SGST 18% I/P
754768 | Granite Quantity Difference TOILET DOOR FRAME | RFT | 1.0000 | 1.0000 | 419414 | Granite. | SQFT | 897.6100 | 1.1800 | 821.001.001.001.011.021.001. | 1.0000 | Material | 416 | 161.5600 | C + SGST 18% I/P
754845 | EXTERNAL PAINTING EXTERNAL PAINTING | SQM | 0.0000 | 0.0000 | 169727 | APPLYING 1ST COAT ARCYLIC PAINT | SQM | 21120.0000 | 247.8000 | 821.001.001.001.012.001.001. | 210.0000 | Labour | 416 | 798336.0000 | C + SGST 18% I/P
754845 | EXTERNAL PAINTING EXTERNAL PAINTING | SQM | 0.0000 | 0.0000 | 171179 | APPLYING 1ST COAT PRIMER | SQM | 21120.0000 | 1.1800 | 821.001.001.001.012.001.001. | 1.0000 | Labour | 416 | 3801.6000 | C + SGST 18% I/P
754845 | EXTERNAL PAINTING EXTERNAL PAINTING | SQM | 0.0000 | 0.0000 | 171178 | APPLYING 2ND COAT ARCYLIC PAINT | SQM | 21120.0000 | 1.1800 | 821.001.001.001.012.001.001. | 1.0000 | Labour | 416 | 3801.6000 | C + SGST 18% I/P
754847 | LIFT SHAFT LIFT SHAFT | SQM | 0.0000 | 0.0000 | 171180 | APPLYING 1ST COAT WHITE WASH PAINT | SQM | 1292.0000 | 1.1800 | 821.001.001.001.012.002.001. | 1.0000 | Labour | 416 | 232.5600 | C + SGST 18% I/P
754847 | LIFT SHAFT LIFT SHAFT | SQM | 0.0000 | 0.0000 | 171181 | APPLYING 2ND COAT WHITE WASH PAINT | SQM | 1292.0000 | 1.1800 | 821.001.001.001.012.002.001. | 1.0000 | Labour | 416 | 232.5600 | C + SGST 18% I/P
754866 | BASEMENT 2 PARKING CEILING | SQM | 0.0000 | 0.0000 | 171182 | APPLYING 1ST COAT COURSE PUTTY | SQM | 2041.0000 | 1.1800 | 821.001.001.001.012.003.001.001. | 1.0000 | Labour | 416 | 367.3800 | C + SGST 18% I/P
754866 | BASEMENT 2 PARKING CEILING | SQM | 0.0000 | 0.0000 | 171183 | APPLYING 1ST COAT FINE PUTTY | SQM | 2041.0000 | 1.1800 | 821.001.001.001.012.003.001.001. | 1.0000 | Labour | 416 | 367.3800 | C + SGST 18% I/P
754866 | BASEMENT 2 PARKING CEILING | SQM | 0.0000 | 0.0000 | 171187 | APPLYING 1ST COAT OBD PAINT | SQM | 2041.0000 | 1.1800 | 821.001.001.001.012.003.001.001. | 1.0000 | Labour | 416 | 367.3800 | C + SGST 18% I/P
754866 | BASEMENT 2 PARKING CEILING | SQM | 0.0000 | 0.0000 | 171184 | APPLYING 2ND COAT FINE PUTTY | SQM | 2041.0000 | 1.1800 | 821.001.001.001.012.003.001.001. | 1.0000 | Labour | 416 | 367.3800 | C + SGST 18% I/P
754866 | BASEMENT 2 PARKING CEILING | SQM | 0.0000 | 0.0000 | 171188 | APPLYING 2ND COAT OBD PAINT | SQM | 2041.0000 | 1.1800 | 821.001.001.001.012.003.001.001. | 1.0000 | Labour | 416 | 367.3800 | C + SGST 18% I/P
754867 | BASEMENT 2 PARKING WALLS | SQM | 0.0000 | 0.0000 | 171185 | APPLYING 1ST COAT ACRYLIC PAINT | SQM | 1918.0000 | 1.1800 | 821.001.001.001.012.003.001.002. | 1.0000 | Labour | 416 | 345.2400 | C + SGST 18% I/P
754867 | BASEMENT 2 PARKING WALLS | SQM | 0.0000 | 0.0000 | 171182 | APPLYING 1ST COAT COURSE PUTTY | SQM | 1918.0000 | 1.1800 | 821.001.001.001.012.003.001.002. | 1.0000 | Labour | 416 | 345.2400 | C + SGST 18% I/P
754867 | BASEMENT 2 PARKING WALLS | SQM | 0.0000 | 0.0000 | 171183 | APPLYING 1ST COAT FINE PUTTY | SQM | 1918.0000 | 1.1800 | 821.001.001.001.012.003.001.002. | 1.0000 | Labour | 416 | 345.2400 | C + SGST 18% I/P
754867 | BASEMENT 2 PARKING WALLS | SQM | 0.0000 | 0.0000 | 171187 | APPLYING 1ST COAT OBD PAINT | SQM | 1918.0000 | 1.1800 | 821.001.001.001.012.003.001.002. | 1.0000 | Labour | 416 | 345.2400 | C + SGST 18% I/P
754867 | BASEMENT 2 PARKING WALLS | SQM | 0.0000 | 0.0000 | 171186 | APPLYING 2ND COAT ACRYLIC PAINT | SQM | 1918.0000 | 1.1800 | 821.001.001.001.012.003.001.002. | 1.0000 | Labour | 416 | 345.2400 | C + SGST 18% I/P
754867 | BASEMENT 2 PARKING WALLS | SQM | 0.0000 | 0.0000 | 171184 | APPLYING 2ND COAT FINE PUTTY | SQM | 1918.0000 | 1.1800 | 821.001.001.001.012.003.001.002. | 1.0000 | Labour | 416 | 345.2400 | C + SGST 18% I/P
754867 | BASEMENT 2 PARKING WALLS | SQM | 0.0000 | 0.0000 | 171188 | APPLYING 2ND COAT OBD PAINT | SQM | 1918.0000 | 1.1800 | 821.001.001.001.012.003.001.002. | 1.0000 | Labour | 416 | 345.2400 | C + SGST 18% I/P
754869 | BASEMENT 1 PARKING CEILING | SQM | 0.0000 | 0.0000 | 171185 | APPLYING 1ST COAT ACRYLIC PAINT | SQM | 0.0000 | 1.1800 | 821.001.001.001.012.003.002.001. | 1.0000 | Labour | 416 | 0.0000 | C + SGST 18% I/P
754869 | BASEMENT 1 PARKING CEILING | SQM | 0.0000 | 0.0000 | 171183 | APPLYING 1ST COAT FINE PUTTY | SQM | 2041.0000 | 1.1800 | 821.001.001.001.012.003.002.001. | 1.0000 | Labour | 416 | 367.3800 | C + SGST 18% I/P
754869 | BASEMENT 1 PARKING CEILING | SQM | 0.0000 | 0.0000 | 171187 | APPLYING 1ST COAT OBD PAINT | SQM | 2041.0000 | 1.1800 | 821.001.001.001.012.003.002.001. | 1.0000 | Labour | 416 | 367.3800 | C + SGST 18% I/P
754869 | BASEMENT 1 PARKING CEILING | SQM | 0.0000 | 0.0000 | 171186 | APPLYING 2ND COAT ACRYLIC PAINT | SQM | 0.0000 | 1.1800 | 821.001.001.001.012.003.002.001. | 1.0000 | Labour | 416 | 0.0000 | C + SGST 18% I/P
754869 | BASEMENT 1 PARKING CEILING | SQM | 0.0000 | 0.0000 | 171184 | APPLYING 2ND COAT FINE PUTTY | SQM | 2041.0000 | 1.1800 | 821.001.001.001.012.003.002.001. | 1.0000 | Labour | 416 | 367.3800 | C + SGST 18% I/P
754869 | BASEMENT 1 PARKING CEILING | SQM | 0.0000 | 0.0000 | 171188 | APPLYING 2ND COAT OBD PAINT | SQM | 2041.0000 | 1.1800 | 821.001.001.001.012.003.002.001. | 1.0000 | Labour | 416 | 367.3800 | C + SGST 18% I/P
754870 | BASEMENT 1 PARKING WALLS | SQM | 0.0000 | 0.0000 | 171185 | APPLYING 1ST COAT ACRYLIC PAINT | SQM | 1918.0000 | 1.1800 | 821.001.001.001.012.003.002.002. | 1.0000 | Labour | 416 | 345.2400 | C + SGST 18% I/P
754870 | BASEMENT 1 PARKING WALLS | SQM | 0.0000 | 0.0000 | 171182 | APPLYING 1ST COAT COURSE PUTTY | SQM | 1918.0000 | 1.1800 | 821.001.001.001.012.003.002.002. | 1.0000 | Labour | 416 | 345.2400 | C + SGST 18% I/P
754870 | BASEMENT 1 PARKING WALLS | SQM | 0.0000 | 0.0000 | 171183 | APPLYING 1ST COAT FINE PUTTY | SQM | 1918.0000 | 1.1800 | 821.001.001.001.012.003.002.002. | 1.0000 | Labour | 416 | 345.2400 | C + SGST 18% I/P
754870 | BASEMENT 1 PARKING WALLS | SQM | 0.0000 | 0.0000 | 171187 | APPLYING 1ST COAT OBD PAINT | SQM | 1918.0000 | 1.1800 | 821.001.001.001.012.003.002.002. | 1.0000 | Labour | 416 | 345.2400 | C + SGST 18% I/P
754870 | BASEMENT 1 PARKING WALLS | SQM | 0.0000 | 0.0000 | 171186 | APPLYING 2ND COAT ACRYLIC PAINT | SQM | 1918.0000 | 1.1800 | 821.001.001.001.012.003.002.002. | 1.0000 | Labour | 416 | 345.2400 | C + SGST 18% I/P
754870 | BASEMENT 1 PARKING WALLS | SQM | 0.0000 | 0.0000 | 171184 | APPLYING 2ND COAT FINE PUTTY | SQM | 1918.0000 | 1.1800 | 821.001.001.001.012.003.002.002. | 1.0000 | Labour | 416 | 345.2400 | C + SGST 18% I/P
754870 | BASEMENT 1 PARKING WALLS | SQM | 0.0000 | 0.0000 | 171188 | APPLYING 2ND COAT OBD PAINT | SQM | 1918.0000 | 1.1800 | 821.001.001.001.012.003.002.002. | 1.0000 | Labour | 416 | 345.2400 | C + SGST 18% I/P
754872 | STILT FLOOR PARKING CEILING | SQM | 0.0000 | 0.0000 | 171185 | APPLYING 1ST COAT ACRYLIC PAINT | SQM | 1836.0000 | 1.1800 | 821.001.001.001.012.003.003.001. | 1.0000 | Labour | 416 | 330.4800 | C + SGST 18% I/P
754872 | STILT FLOOR PARKING CEILING | SQM | 0.0000 | 0.0000 | 171183 | APPLYING 1ST COAT FINE PUTTY | SQM | 1836.0000 | 1.1800 | 821.001.001.001.012.003.003.001. | 1.0000 | Labour | 416 | 330.4800 | C + SGST 18% I/P
754872 | STILT FLOOR PARKING CEILING | SQM | 0.0000 | 0.0000 | 171187 | APPLYING 1ST COAT OBD PAINT | SQM | 0.0000 | 0.0000 | 821.001.001.001.012.003.003.001. | 1.0000 | Labour | 416 | 0.0000 | C + SGST 18% I/P
754872 | STILT FLOOR PARKING CEILING | SQM | 0.0000 | 0.0000 | 171186 | APPLYING 2ND COAT ACRYLIC PAINT | SQM | 1836.0000 | 1.1800 | 821.001.001.001.012.003.003.001. | 1.0000 | Labour | 416 | 330.4800 | C + SGST 18% I/P
754872 | STILT FLOOR PARKING CEILING | SQM | 0.0000 | 0.0000 | 171184 | APPLYING 2ND COAT FINE PUTTY | SQM | 1836.0000 | 1.1800 | 821.001.001.001.012.003.003.001. | 1.0000 | Labour | 416 | 330.4800 | C + SGST 18% I/P
754872 | STILT FLOOR PARKING CEILING | SQM | 0.0000 | 0.0000 | 171188 | APPLYING 2ND COAT OBD PAINT | SQM | 0.0000 | 0.0000 | 821.001.001.001.012.003.003.001. | 1.0000 | Labour | 416 | 0.0000 | C + SGST 18% I/P
754873 | STILT FLOOR PARKING WALLS | SQM | 0.0000 | 0.0000 | 171185 | APPLYING 1ST COAT ACRYLIC PAINT | SQM | 1918.0000 | 1.1800 | 821.001.001.001.012.003.003.002. | 1.0000 | Labour | 416 | 345.2400 | C + SGST 18% I/P
754873 | STILT FLOOR PARKING WALLS | SQM | 0.0000 | 0.0000 | 171182 | APPLYING 1ST COAT COURSE PUTTY | SQM | 1918.0000 | 1.1800 | 821.001.001.001.012.003.003.002. | 1.0000 | Labour | 416 | 345.2400 | C + SGST 18% I/P
754873 | STILT FLOOR PARKING WALLS | SQM | 0.0000 | 0.0000 | 171183 | APPLYING 1ST COAT FINE PUTTY | SQM | 1918.0000 | 1.1800 | 821.001.001.001.012.003.003.002. | 1.0000 | Labour | 416 | 345.2400 | C + SGST 18% I/P
754873 | STILT FLOOR PARKING WALLS | SQM | 0.0000 | 0.0000 | 171187 | APPLYING 1ST COAT OBD PAINT | SQM | 1918.0000 | 1.1800 | 821.001.001.001.012.003.003.002. | 1.0000 | Labour | 416 | 345.2400 | C + SGST 18% I/P
754873 | STILT FLOOR PARKING WALLS | SQM | 0.0000 | 0.0000 | 171186 | APPLYING 2ND COAT ACRYLIC PAINT | SQM | 1918.0000 | 1.1800 | 821.001.001.001.012.003.003.002. | 1.0000 | Labour | 416 | 345.2400 | C + SGST 18% I/P
754873 | STILT FLOOR PARKING WALLS | SQM | 0.0000 | 0.0000 | 171184 | APPLYING 2ND COAT FINE PUTTY | SQM | 1918.0000 | 1.1800 | 821.001.001.001.012.003.003.002. | 1.0000 | Labour | 416 | 345.2400 | C + SGST 18% I/P
754873 | STILT FLOOR PARKING WALLS | SQM | 0.0000 | 0.0000 | 171188 | APPLYING 2ND COAT OBD PAINT | SQM | 1918.0000 | 1.1800 | 821.001.001.001.012.003.003.002. | 1.0000 | Labour | 416 | 345.2400 | C + SGST 18% I/P
754938 | BASEMENT 2 LOBBY & STAIRCASE WALL CEILING | SQM | 0.0000 | 0.0000 | 171183 | APPLYING 1ST COAT FINE PUTTY | SQM | 241.3400 | 1.1800 | 821.001.001.001.012.004.001.001. | 1.0000 | Labour | 416 | 43.4400 | C + SGST 18% I/P
754938 | BASEMENT 2 LOBBY & STAIRCASE WALL CEILING | SQM | 0.0000 | 0.0000 | 171187 | APPLYING 1ST COAT OBD PAINT | SQM | 241.3400 | 1.1800 | 821.001.001.001.012.004.001.001. | 1.0000 | Labour | 416 | 43.4400 | C + SGST 18% I/P
754938 | BASEMENT 2 LOBBY & STAIRCASE WALL CEILING | SQM | 0.0000 | 0.0000 | 171184 | APPLYING 2ND COAT FINE PUTTY | SQM | 241.3400 | 1.1800 | 821.001.001.001.012.004.001.001. | 1.0000 | Labour | 416 | 43.4400 | C + SGST 18% I/P
754938 | BASEMENT 2 LOBBY & STAIRCASE WALL CEILING | SQM | 0.0000 | 0.0000 | 171188 | APPLYING 2ND COAT OBD PAINT | SQM | 241.3400 | 1.1800 | 821.001.001.001.012.004.001.001. | 1.0000 | Labour | 416 | 43.4400 | C + SGST 18% I/P
754936 | BASEMENT 1 LOBBY & STAIRCASE WALL CEILING | SQM | 0.0000 | 0.0000 | 171183 | APPLYING 1ST COAT FINE PUTTY | SQM | 241.3400 | 1.1800 | 821.001.001.001.012.004.002.001. | 1.0000 | Labour | 416 | 43.4400 | C + SGST 18% I/P
754936 | BASEMENT 1 LOBBY & STAIRCASE WALL CEILING | SQM | 0.0000 | 0.0000 | 171187 | APPLYING 1ST COAT OBD PAINT | SQM | 241.3400 | 1.1800 | 821.001.001.001.012.004.002.001. | 1.0000 | Labour | 416 | 43.4400 | C + SGST 18% I/P
754936 | BASEMENT 1 LOBBY & STAIRCASE WALL CEILING | SQM | 0.0000 | 0.0000 | 171184 | APPLYING 2ND COAT FINE PUTTY | SQM | 241.3400 | 1.1800 | 821.001.001.001.012.004.002.001. | 1.0000 | Labour | 416 | 43.4400 | C + SGST 18% I/P
754936 | BASEMENT 1 LOBBY & STAIRCASE WALL CEILING | SQM | 0.0000 | 0.0000 | 171188 | APPLYING 2ND COAT OBD PAINT | SQM | 241.3400 | 1.1800 | 821.001.001.001.012.004.002.001. | 1.0000 | Labour | 416 | 43.4400 | C + SGST 18% I/P
754940 | STILT FLOOR LOBBY & STAIRCASE WALL CEILING | SQM | 0.0000 | 0.0000 | 171183 | APPLYING 1ST COAT FINE PUTTY | SQM | 329.3800 | 1.1800 | 821.001.001.001.012.004.003.001. | 1.0000 | Labour | 416 | 59.2800 | C + SGST 18% I/P
754940 | STILT FLOOR LOBBY & STAIRCASE WALL CEILING | SQM | 0.0000 | 0.0000 | 171187 | APPLYING 1ST COAT OBD PAINT | SQM | 329.3800 | 1.1800 | 821.001.001.001.012.004.003.001. | 1.0000 | Labour | 416 | 59.2800 | C + SGST 18% I/P
754940 | STILT FLOOR LOBBY & STAIRCASE WALL CEILING | SQM | 0.0000 | 0.0000 | 171184 | APPLYING 2ND COAT FINE PUTTY | SQM | 329.3800 | 1.1800 | 821.001.001.001.012.004.003.001. | 1.0000 | Labour | 416 | 59.2800 | C + SGST 18% I/P
754940 | STILT FLOOR LOBBY & STAIRCASE WALL CEILING | SQM | 0.0000 | 0.0000 | 171188 | APPLYING 2ND COAT OBD PAINT | SQM | 329.3800 | 1.1800 | 821.001.001.001.012.004.003.001. | 1.0000 | Labour | 416 | 59.2800 | C + SGST 18% I/P
754941 | STILT FLOOR TOILET DADO ABOVE CEILING | SQM | 0.0000 | 0.0000 | 171180 | APPLYING 1ST COAT WHITE WASH PAINT | SQM | 10.7900 | 1.1800 | 821.001.001.001.012.004.003.002. | 1.0000 | Labour | 416 | 1.9400 | C + SGST 18% I/P
754941 | STILT FLOOR TOILET DADO ABOVE CEILING | SQM | 0.0000 | 0.0000 | 171181 | APPLYING 2ND COAT WHITE WASH PAINT | SQM | 10.7900 | 1.1800 | 821.001.001.001.012.004.003.002. | 1.0000 | Labour | 416 | 1.9400 | C + SGST 18% I/P
754853 | 1ST FLOOR INTERNAL FLAT CEILING | SQM | 0.0000 | 0.0000 | 171183 | APPLYING 1ST COAT FINE PUTTY | SQM | 698.1100 | 1.1800 | 821.001.001.001.012.004.004.001. | 1.0000 | Labour | 416 | 125.6600 | C + SGST 18% I/P
754853 | 1ST FLOOR INTERNAL FLAT CEILING | SQM | 0.0000 | 0.0000 | 171187 | APPLYING 1ST COAT OBD PAINT | SQM | 698.1100 | 1.1800 | 821.001.001.001.012.004.004.001. | 1.0000 | Labour | 416 | 125.6600 | C + SGST 18% I/P
754853 | 1ST FLOOR INTERNAL FLAT CEILING | SQM | 0.0000 | 0.0000 | 171184 | APPLYING 2ND COAT FINE PUTTY | SQM | 698.1100 | 1.1800 | 821.001.001.001.012.004.004.001. | 1.0000 | Labour | 416 | 125.6600 | C + SGST 18% I/P
754853 | 1ST FLOOR INTERNAL FLAT CEILING | SQM | 0.0000 | 0.0000 | 171188 | APPLYING 2ND COAT OBD PAINT | SQM | 698.1100 | 1.1800 | 821.001.001.001.012.004.004.001. | 1.0000 | Labour | 416 | 125.6600 | C + SGST 18% I/P
754854 | 1ST FLOOR INTERNAL FLAT WALLS | SQM | 0.0000 | 0.0000 | 171185 | APPLYING 1ST COAT ACRYLIC PAINT | SQM | 1256.9300 | 1.1800 | 821.001.001.001.012.004.004.002. | 1.0000 | Labour | 416 | 226.2400 | C + SGST 18% I/P
754854 | 1ST FLOOR INTERNAL FLAT WALLS | SQM | 0.0000 | 0.0000 | 171183 | APPLYING 1ST COAT FINE PUTTY | SQM | 1256.9300 | 1.1800 | 821.001.001.001.012.004.004.002. | 1.0000 | Labour | 416 | 226.2400 | C + SGST 18% I/P
754854 | 1ST FLOOR INTERNAL FLAT WALLS | SQM | 0.0000 | 0.0000 | 171186 | APPLYING 2ND COAT ACRYLIC PAINT | SQM | 1256.9300 | 1.1800 | 821.001.001.001.012.004.004.002. | 1.0000 | Labour | 416 | 226.2400 | C + SGST 18% I/P
754854 | 1ST FLOOR INTERNAL FLAT WALLS | SQM | 0.0000 | 0.0000 | 171184 | APPLYING 2ND COAT FINE PUTTY | SQM | 1256.9300 | 1.1800 | 821.001.001.001.012.004.004.002. | 1.0000 | Labour | 416 | 226.2400 | C + SGST 18% I/P
754854 | 1ST FLOOR INTERNAL FLAT WALLS | SQM | 0.0000 | 0.0000 | 171304 | Applying of 1st coat- Emulsion paint | SQM | 1257.0000 | 1.1800 | 821.001.001.001.012.004.004.002. | 1.0000 | Labour | 416 | 226.2600 | C + SGST 18% I/P
754854 | 1ST FLOOR INTERNAL FLAT WALLS | SQM | 0.0000 | 0.0000 | 171305 | Applying of 2nd coat- Emulsion paint | SQM | 1257.0000 | 1.1800 | 821.001.001.001.012.004.004.002. | 1.0000 | Labour | 416 | 226.2600 | C + SGST 18% I/P
754855 | 1ST FLOOR LOBBY & STAIRCASE WALL CEILING | SQM | 0.0000 | 0.0000 | 171183 | APPLYING 1ST COAT FINE PUTTY | SQM | 947.0500 | 1.1800 | 821.001.001.001.012.004.004.003. | 1.0000 | Labour | 416 | 170.4700 | C + SGST 18% I/P
754855 | 1ST FLOOR LOBBY & STAIRCASE WALL CEILING | SQM | 0.0000 | 0.0000 | 171187 | APPLYING 1ST COAT OBD PAINT | SQM | 947.0500 | 1.1800 | 821.001.001.001.012.004.004.003. | 1.0000 | Labour | 416 | 170.4700 | C + SGST 18% I/P
754855 | 1ST FLOOR LOBBY & STAIRCASE WALL CEILING | SQM | 0.0000 | 0.0000 | 171184 | APPLYING 2ND COAT FINE PUTTY | SQM | 947.0500 | 1.1800 | 821.001.001.001.012.004.004.003. | 1.0000 | Labour | 416 | 170.4700 | C + SGST 18% I/P
754855 | 1ST FLOOR LOBBY & STAIRCASE WALL CEILING | SQM | 0.0000 | 0.0000 | 171188 | APPLYING 2ND COAT OBD PAINT | SQM | 947.0500 | 1.1800 | 821.001.001.001.012.004.004.003. | 1.0000 | Labour | 416 | 170.4700 | C + SGST 18% I/P
754856 | 1ST FLOOR TOILET DADO ABOVE CEILING | SQM | 0.0000 | 0.0000 | 171180 | APPLYING 1ST COAT WHITE WASH PAINT | SQM | 172.5200 | 1.1800 | 821.001.001.001.012.004.004.004. | 1.0000 | Labour | 416 | 31.0600 | C + SGST 18% I/P
754856 | 1ST FLOOR TOILET DADO ABOVE CEILING | SQM | 0.0000 | 0.0000 | 171181 | APPLYING 2ND COAT WHITE WASH PAINT | SQM | 172.5200 | 1.1800 | 821.001.001.001.012.004.004.004. | 1.0000 | Labour | 416 | 31.0600 | C + SGST 18% I/P
754861 | 2ND FLOOR INTERNAL FLAT CEILING | SQM | 0.0000 | 0.0000 | 171183 | APPLYING 1ST COAT FINE PUTTY | SQM | 698.1100 | 1.1800 | 821.001.001.001.012.004.005.001. | 1.0000 | Labour | 416 | 125.6600 | C + SGST 18% I/P
754861 | 2ND FLOOR INTERNAL FLAT CEILING | SQM | 0.0000 | 0.0000 | 171187 | APPLYING 1ST COAT OBD PAINT | SQM | 698.1100 | 1.1800 | 821.001.001.001.012.004.005.001. | 1.0000 | Labour | 416 | 125.6600 | C + SGST 18% I/P
754861 | 2ND FLOOR INTERNAL FLAT CEILING | SQM | 0.0000 | 0.0000 | 171184 | APPLYING 2ND COAT FINE PUTTY | SQM | 698.1100 | 1.1800 | 821.001.001.001.012.004.005.001. | 1.0000 | Labour | 416 | 125.6600 | C + SGST 18% I/P
754861 | 2ND FLOOR INTERNAL FLAT CEILING | SQM | 0.0000 | 0.0000 | 171188 | APPLYING 2ND COAT OBD PAINT | SQM | 698.1100 | 1.1800 | 821.001.001.001.012.004.005.001. | 1.0000 | Labour | 416 | 125.6600 | C + SGST 18% I/P
754862 | 2ND FLOOR INTERNAL FLAT WALLS | SQM | 0.0000 | 0.0000 | 171185 | APPLYING 1ST COAT ACRYLIC PAINT | SQM | 1256.9300 | 1.1800 | 821.001.001.001.012.004.005.002. | 1.0000 | Labour | 416 | 226.2400 | C + SGST 18% I/P
754862 | 2ND FLOOR INTERNAL FLAT WALLS | SQM | 0.0000 | 0.0000 | 171183 | APPLYING 1ST COAT FINE PUTTY | SQM | 1256.9300 | 1.1800 | 821.001.001.001.012.004.005.002. | 1.0000 | Labour | 416 | 226.2400 | C + SGST 18% I/P
754862 | 2ND FLOOR INTERNAL FLAT WALLS | SQM | 0.0000 | 0.0000 | 171186 | APPLYING 2ND COAT ACRYLIC PAINT | SQM | 1256.9300 | 1.1800 | 821.001.001.001.012.004.005.002. | 1.0000 | Labour | 416 | 226.2400 | C + SGST 18% I/P
754862 | 2ND FLOOR INTERNAL FLAT WALLS | SQM | 0.0000 | 0.0000 | 171184 | APPLYING 2ND COAT FINE PUTTY | SQM | 1256.9300 | 1.1800 | 821.001.001.001.012.004.005.002. | 1.0000 | Labour | 416 | 226.2400 | C + SGST 18% I/P
754863 | 2ND FLOOR LOBBY & STAIRCASE WALL CEILING | SQM | 0.0000 | 0.0000 | 171183 | APPLYING 1ST COAT FINE PUTTY | SQM | 437.2800 | 1.1800 | 821.001.001.001.012.004.005.003. | 1.0000 | Labour | 416 | 78.7200 | C + SGST 18% I/P
754863 | 2ND FLOOR LOBBY & STAIRCASE WALL CEILING | SQM | 0.0000 | 0.0000 | 171187 | APPLYING 1ST COAT OBD PAINT | SQM | 437.2800 | 1.1800 | 821.001.001.001.012.004.005.003. | 1.0000 | Labour | 416 | 78.7200 | C + SGST 18% I/P
754863 | 2ND FLOOR LOBBY & STAIRCASE WALL CEILING | SQM | 0.0000 | 0.0000 | 171184 | APPLYING 2ND COAT FINE PUTTY | SQM | 437.2800 | 1.1800 | 821.001.001.001.012.004.005.003. | 1.0000 | Labour | 416 | 78.7200 | C + SGST 18% I/P
754863 | 2ND FLOOR LOBBY & STAIRCASE WALL CEILING | SQM | 0.0000 | 0.0000 | 171188 | APPLYING 2ND COAT OBD PAINT | SQM | 437.2800 | 1.1800 | 821.001.001.001.012.004.005.003. | 1.0000 | Labour | 416 | 78.7200 | C + SGST 18% I/P
754864 | 2ND FLOOR TOILET DADO ABOVE CEILING | SQM | 0.0000 | 0.0000 | 171180 | APPLYING 1ST COAT WHITE WASH PAINT | SQM | 172.5200 | 1.1800 | 821.001.001.001.012.004.005.004. | 1.0000 | Labour | 416 | 31.0600 | C + SGST 18% I/P
754864 | 2ND FLOOR TOILET DADO ABOVE CEILING | SQM | 0.0000 | 0.0000 | 171181 | APPLYING 2ND COAT WHITE WASH PAINT | SQM | 172.5200 | 1.1800 | 821.001.001.001.012.004.005.004. | 1.0000 | Labour | 416 | 31.0600 | C + SGST 18% I/P
754875 | 3RD FLOOR INTERNAL FLAT CEILING | SQM | 0.0000 | 0.0000 | 171183 | APPLYING 1ST COAT FINE PUTTY | SQM | 698.1100 | 1.1800 | 821.001.001.001.012.004.006.001. | 1.0000 | Labour | 416 | 125.6600 | C + SGST 18% I/P
754875 | 3RD FLOOR INTERNAL FLAT CEILING | SQM | 0.0000 | 0.0000 | 171187 | APPLYING 1ST COAT OBD PAINT | SQM | 698.1100 | 1.1800 | 821.001.001.001.012.004.006.001. | 1.0000 | Labour | 416 | 125.6600 | C + SGST 18% I/P
754875 | 3RD FLOOR INTERNAL FLAT CEILING | SQM | 0.0000 | 0.0000 | 171184 | APPLYING 2ND COAT FINE PUTTY | SQM | 698.1100 | 1.1800 | 821.001.001.001.012.004.006.001. | 1.0000 | Labour | 416 | 125.6600 | C + SGST 18% I/P
754875 | 3RD FLOOR INTERNAL FLAT CEILING | SQM | 0.0000 | 0.0000 | 171188 | APPLYING 2ND COAT OBD PAINT | SQM | 698.1100 | 1.1800 | 821.001.001.001.012.004.006.001. | 1.0000 | Labour | 416 | 125.6600 | C + SGST 18% I/P
754876 | 3RD FLOOR INTERNAL FLAT WALLS | SQM | 0.0000 | 0.0000 | 171185 | APPLYING 1ST COAT ACRYLIC PAINT | SQM | 1256.9300 | 1.1800 | 821.001.001.001.012.004.006.002. | 1.0000 | Labour | 416 | 226.2400 | C + SGST 18% I/P
754876 | 3RD FLOOR INTERNAL FLAT WALLS | SQM | 0.0000 | 0.0000 | 171183 | APPLYING 1ST COAT FINE PUTTY | SQM | 1256.9300 | 1.1800 | 821.001.001.001.012.004.006.002. | 1.0000 | Labour | 416 | 226.2400 | C + SGST 18% I/P
754876 | 3RD FLOOR INTERNAL FLAT WALLS | SQM | 0.0000 | 0.0000 | 171186 | APPLYING 2ND COAT ACRYLIC PAINT | SQM | 1256.9300 | 1.1800 | 821.001.001.001.012.004.006.002. | 1.0000 | Labour | 416 | 226.2400 | C + SGST 18% I/P
754876 | 3RD FLOOR INTERNAL FLAT WALLS | SQM | 0.0000 | 0.0000 | 171184 | APPLYING 2ND COAT FINE PUTTY | SQM | 1256.9300 | 1.1800 | 821.001.001.001.012.004.006.002. | 1.0000 | Labour | 416 | 226.2400 | C + SGST 18% I/P
754877 | 3RD FLOOR LOBBY & STAIRCASE WALL CEILING | SQM | 0.0000 | 0.0000 | 171183 | APPLYING 1ST COAT FINE PUTTY | SQM | 437.2800 | 1.1800 | 821.001.001.001.012.004.006.003. | 1.0000 | Labour | 416 | 78.7200 | C + SGST 18% I/P
754877 | 3RD FLOOR LOBBY & STAIRCASE WALL CEILING | SQM | 0.0000 | 0.0000 | 171187 | APPLYING 1ST COAT OBD PAINT | SQM | 437.2800 | 1.1800 | 821.001.001.001.012.004.006.003. | 1.0000 | Labour | 416 | 78.7200 | C + SGST 18% I/P
754877 | 3RD FLOOR LOBBY & STAIRCASE WALL CEILING | SQM | 0.0000 | 0.0000 | 171184 | APPLYING 2ND COAT FINE PUTTY | SQM | 437.2800 | 1.1800 | 821.001.001.001.012.004.006.003. | 1.0000 | Labour | 416 | 78.7200 | C + SGST 18% I/P
754877 | 3RD FLOOR LOBBY & STAIRCASE WALL CEILING | SQM | 0.0000 | 0.0000 | 171188 | APPLYING 2ND COAT OBD PAINT | SQM | 437.2800 | 1.1800 | 821.001.001.001.012.004.006.003. | 1.0000 | Labour | 416 | 78.7200 | C + SGST 18% I/P
754878 | 3RD FLOOR TOILET DADO ABOVE CEILING | SQM | 0.0000 | 0.0000 | 171180 | APPLYING 1ST COAT WHITE WASH PAINT | SQM | 172.5200 | 1.1800 | 821.001.001.001.012.004.006.004. | 1.0000 | Labour | 416 | 31.0600 | C + SGST 18% I/P
754878 | 3RD FLOOR TOILET DADO ABOVE CEILING | SQM | 0.0000 | 0.0000 | 171181 | APPLYING 2ND COAT WHITE WASH PAINT | SQM | 172.5200 | 1.1800 | 821.001.001.001.012.004.006.004. | 1.0000 | Labour | 416 | 31.0600 | C + SGST 18% I/P
754880 | 4TH FLOOR INTERNAL FLAT CEILING | SQM | 0.0000 | 0.0000 | 171183 | APPLYING 1ST COAT FINE PUTTY | SQM | 698.1100 | 1.1800 | 821.001.001.001.012.004.007.001. | 1.0000 | Labour | 416 | 125.6600 | C + SGST 18% I/P
754880 | 4TH FLOOR INTERNAL FLAT CEILING | SQM | 0.0000 | 0.0000 | 171187 | APPLYING 1ST COAT OBD PAINT | SQM | 698.1100 | 1.1800 | 821.001.001.001.012.004.007.001. | 1.0000 | Labour | 416 | 125.6600 | C + SGST 18% I/P
754880 | 4TH FLOOR INTERNAL FLAT CEILING | SQM | 0.0000 | 0.0000 | 171184 | APPLYING 2ND COAT FINE PUTTY | SQM | 698.1100 | 1.1800 | 821.001.001.001.012.004.007.001. | 1.0000 | Labour | 416 | 125.6600 | C + SGST 18% I/P
754880 | 4TH FLOOR INTERNAL FLAT CEILING | SQM | 0.0000 | 0.0000 | 171188 | APPLYING 2ND COAT OBD PAINT | SQM | 698.1100 | 1.1800 | 821.001.001.001.012.004.007.001. | 1.0000 | Labour | 416 | 125.6600 | C + SGST 18% I/P
754881 | 4TH FLOOR INTERNAL FLAT WALLS | SQM | 0.0000 | 0.0000 | 171185 | APPLYING 1ST COAT ACRYLIC PAINT | SQM | 1256.9300 | 1.1800 | 821.001.001.001.012.004.007.002. | 1.0000 | Labour | 416 | 226.2400 | C + SGST 18% I/P
754881 | 4TH FLOOR INTERNAL FLAT WALLS | SQM | 0.0000 | 0.0000 | 171183 | APPLYING 1ST COAT FINE PUTTY | SQM | 1256.9300 | 1.1800 | 821.001.001.001.012.004.007.002. | 1.0000 | Labour | 416 | 226.2400 | C + SGST 18% I/P
754881 | 4TH FLOOR INTERNAL FLAT WALLS | SQM | 0.0000 | 0.0000 | 171186 | APPLYING 2ND COAT ACRYLIC PAINT | SQM | 1256.9300 | 1.1800 | 821.001.001.001.012.004.007.002. | 1.0000 | Labour | 416 | 226.2400 | C + SGST 18% I/P
754881 | 4TH FLOOR INTERNAL FLAT WALLS | SQM | 0.0000 | 0.0000 | 171184 | APPLYING 2ND COAT FINE PUTTY | SQM | 1256.9300 | 1.1800 | 821.001.001.001.012.004.007.002. | 1.0000 | Labour | 416 | 226.2400 | C + SGST 18% I/P
754882 | 4TH FLOOR LOBBY & STAIRCASE WALL CEILING | SQM | 0.0000 | 0.0000 | 171183 | APPLYING 1ST COAT FINE PUTTY | SQM | 437.2800 | 1.1800 | 821.001.001.001.012.004.007.003. | 1.0000 | Labour | 416 | 78.7200 | C + SGST 18% I/P
754882 | 4TH FLOOR LOBBY & STAIRCASE WALL CEILING | SQM | 0.0000 | 0.0000 | 171187 | APPLYING 1ST COAT OBD PAINT | SQM | 437.2800 | 1.1800 | 821.001.001.001.012.004.007.003. | 1.0000 | Labour | 416 | 78.7200 | C + SGST 18% I/P
754882 | 4TH FLOOR LOBBY & STAIRCASE WALL CEILING | SQM | 0.0000 | 0.0000 | 171184 | APPLYING 2ND COAT FINE PUTTY | SQM | 437.2800 | 1.1800 | 821.001.001.001.012.004.007.003. | 1.0000 | Labour | 416 | 78.7200 | C + SGST 18% I/P
754882 | 4TH FLOOR LOBBY & STAIRCASE WALL CEILING | SQM | 0.0000 | 0.0000 | 171188 | APPLYING 2ND COAT OBD PAINT | SQM | 437.2800 | 1.1800 | 821.001.001.001.012.004.007.003. | 1.0000 | Labour | 416 | 78.7200 | C + SGST 18% I/P
754883 | 4TH FLOOR TOILET DADO ABOVE CEILING | SQM | 0.0000 | 0.0000 | 171180 | APPLYING 1ST COAT WHITE WASH PAINT | SQM | 172.5200 | 1.1800 | 821.001.001.001.012.004.007.004. | 1.0000 | Labour | 416 | 31.0600 | C + SGST 18% I/P
754883 | 4TH FLOOR TOILET DADO ABOVE CEILING | SQM | 0.0000 | 0.0000 | 171181 | APPLYING 2ND COAT WHITE WASH PAINT | SQM | 172.5200 | 1.1800 | 821.001.001.001.012.004.007.004. | 1.0000 | Labour | 416 | 31.0600 | C + SGST 18% I/P
754885 | 5TH FLOOR INTERNAL FLAT CEILING | SQM | 0.0000 | 0.0000 | 171183 | APPLYING 1ST COAT FINE PUTTY | SQM | 698.1100 | 1.1800 | 821.001.001.001.012.004.008.001. | 1.0000 | Labour | 416 | 125.6600 | C + SGST 18% I/P
754885 | 5TH FLOOR INTERNAL FLAT CEILING | SQM | 0.0000 | 0.0000 | 171187 | APPLYING 1ST COAT OBD PAINT | SQM | 698.1100 | 1.1800 | 821.001.001.001.012.004.008.001. | 1.0000 | Labour | 416 | 125.6600 | C + SGST 18% I/P
754885 | 5TH FLOOR INTERNAL FLAT CEILING | SQM | 0.0000 | 0.0000 | 171184 | APPLYING 2ND COAT FINE PUTTY | SQM | 698.1100 | 1.1800 | 821.001.001.001.012.004.008.001. | 1.0000 | Labour | 416 | 125.6600 | C + SGST 18% I/P
754885 | 5TH FLOOR INTERNAL FLAT CEILING | SQM | 0.0000 | 0.0000 | 171188 | APPLYING 2ND COAT OBD PAINT | SQM | 698.1100 | 1.1800 | 821.001.001.001.012.004.008.001. | 1.0000 | Labour | 416 | 125.6600 | C + SGST 18% I/P
754886 | 5TH FLOOR INTERNAL FLAT WALLS | SQM | 0.0000 | 0.0000 | 171185 | APPLYING 1ST COAT ACRYLIC PAINT | SQM | 1256.9300 | 1.1800 | 821.001.001.001.012.004.008.002. | 1.0000 | Labour | 416 | 226.2400 | C + SGST 18% I/P
754886 | 5TH FLOOR INTERNAL FLAT WALLS | SQM | 0.0000 | 0.0000 | 171183 | APPLYING 1ST COAT FINE PUTTY | SQM | 1256.9300 | 1.1800 | 821.001.001.001.012.004.008.002. | 1.0000 | Labour | 416 | 226.2400 | C + SGST 18% I/P
754886 | 5TH FLOOR INTERNAL FLAT WALLS | SQM | 0.0000 | 0.0000 | 171186 | APPLYING 2ND COAT ACRYLIC PAINT | SQM | 1256.9300 | 1.1800 | 821.001.001.001.012.004.008.002. | 1.0000 | Labour | 416 | 226.2400 | C + SGST 18% I/P
754886 | 5TH FLOOR INTERNAL FLAT WALLS | SQM | 0.0000 | 0.0000 | 171184 | APPLYING 2ND COAT FINE PUTTY | SQM | 1256.9300 | 1.1800 | 821.001.001.001.012.004.008.002. | 1.0000 | Labour | 416 | 226.2400 | C + SGST 18% I/P
754887 | 5TH FLOOR LOBBY & STAIRCASE WALL CEILING | SQM | 0.0000 | 0.0000 | 171183 | APPLYING 1ST COAT FINE PUTTY | SQM | 437.2800 | 1.1800 | 821.001.001.001.012.004.008.003. | 1.0000 | Labour | 416 | 78.7200 | C + SGST 18% I/P
754887 | 5TH FLOOR LOBBY & STAIRCASE WALL CEILING | SQM | 0.0000 | 0.0000 | 171187 | APPLYING 1ST COAT OBD PAINT | SQM | 437.2800 | 1.1800 | 821.001.001.001.012.004.008.003. | 1.0000 | Labour | 416 | 78.7200 | C + SGST 18% I/P
754887 | 5TH FLOOR LOBBY & STAIRCASE WALL CEILING | SQM | 0.0000 | 0.0000 | 171184 | APPLYING 2ND COAT FINE PUTTY | SQM | 437.2800 | 1.1800 | 821.001.001.001.012.004.008.003. | 1.0000 | Labour | 416 | 78.7200 | C + SGST 18% I/P
754887 | 5TH FLOOR LOBBY & STAIRCASE WALL CEILING | SQM | 0.0000 | 0.0000 | 171188 | APPLYING 2ND COAT OBD PAINT | SQM | 437.2800 | 1.1800 | 821.001.001.001.012.004.008.003. | 1.0000 | Labour | 416 | 78.7200 | C + SGST 18% I/P
754888 | 5TH FLOOR TOILET DADO ABOVE CEILING | SQM | 0.0000 | 0.0000 | 171180 | APPLYING 1ST COAT WHITE WASH PAINT | SQM | 172.5200 | 1.1800 | 821.001.001.001.012.004.008.004. | 1.0000 | Labour | 416 | 31.0600 | C + SGST 18% I/P
754888 | 5TH FLOOR TOILET DADO ABOVE CEILING | SQM | 0.0000 | 0.0000 | 171181 | APPLYING 2ND COAT WHITE WASH PAINT | SQM | 172.5200 | 1.1800 | 821.001.001.001.012.004.008.004. | 1.0000 | Labour | 416 | 31.0600 | C + SGST 18% I/P
754890 | 6TH FLOOR INTERNAL FLAT CEILING | SQM | 0.0000 | 0.0000 | 171183 | APPLYING 1ST COAT FINE PUTTY | SQM | 698.1100 | 1.1800 | 821.001.001.001.012.004.009.001. | 1.0000 | Labour | 416 | 125.6600 | C + SGST 18% I/P
754890 | 6TH FLOOR INTERNAL FLAT CEILING | SQM | 0.0000 | 0.0000 | 171187 | APPLYING 1ST COAT OBD PAINT | SQM | 698.1100 | 1.1800 | 821.001.001.001.012.004.009.001. | 1.0000 | Labour | 416 | 125.6600 | C + SGST 18% I/P
754890 | 6TH FLOOR INTERNAL FLAT CEILING | SQM | 0.0000 | 0.0000 | 171184 | APPLYING 2ND COAT FINE PUTTY | SQM | 698.1100 | 1.1800 | 821.001.001.001.012.004.009.001. | 1.0000 | Labour | 416 | 125.6600 | C + SGST 18% I/P
754890 | 6TH FLOOR INTERNAL FLAT CEILING | SQM | 0.0000 | 0.0000 | 171188 | APPLYING 2ND COAT OBD PAINT | SQM | 698.1100 | 1.1800 | 821.001.001.001.012.004.009.001. | 1.0000 | Labour | 416 | 125.6600 | C + SGST 18% I/P
754891 | 6TH FLOOR INTERNAL FLAT WALLS | SQM | 0.0000 | 0.0000 | 171185 | APPLYING 1ST COAT ACRYLIC PAINT | SQM | 1256.9300 | 1.1800 | 821.001.001.001.012.004.009.002. | 1.0000 | Labour | 416 | 226.2400 | C + SGST 18% I/P
754891 | 6TH FLOOR INTERNAL FLAT WALLS | SQM | 0.0000 | 0.0000 | 171183 | APPLYING 1ST COAT FINE PUTTY | SQM | 1256.9300 | 1.1800 | 821.001.001.001.012.004.009.002. | 1.0000 | Labour | 416 | 226.2400 | C + SGST 18% I/P
754891 | 6TH FLOOR INTERNAL FLAT WALLS | SQM | 0.0000 | 0.0000 | 171186 | APPLYING 2ND COAT ACRYLIC PAINT | SQM | 1256.9300 | 1.1800 | 821.001.001.001.012.004.009.002. | 1.0000 | Labour | 416 | 226.2400 | C + SGST 18% I/P
754891 | 6TH FLOOR INTERNAL FLAT WALLS | SQM | 0.0000 | 0.0000 | 171184 | APPLYING 2ND COAT FINE PUTTY | SQM | 1256.9300 | 1.1800 | 821.001.001.001.012.004.009.002. | 1.0000 | Labour | 416 | 226.2400 | C + SGST 18% I/P
754892 | 6TH FLOOR LOBBY & STAIRCASE WALL CEILING | SQM | 0.0000 | 0.0000 | 171183 | APPLYING 1ST COAT FINE PUTTY | SQM | 437.2800 | 1.1800 | 821.001.001.001.012.004.009.003. | 1.0000 | Labour | 416 | 78.7200 | C + SGST 18% I/P
754892 | 6TH FLOOR LOBBY & STAIRCASE WALL CEILING | SQM | 0.0000 | 0.0000 | 171187 | APPLYING 1ST COAT OBD PAINT | SQM | 437.2800 | 1.1800 | 821.001.001.001.012.004.009.003. | 1.0000 | Labour | 416 | 78.7200 | C + SGST 18% I/P
754892 | 6TH FLOOR LOBBY & STAIRCASE WALL CEILING | SQM | 0.0000 | 0.0000 | 171184 | APPLYING 2ND COAT FINE PUTTY | SQM | 437.2800 | 1.1800 | 821.001.001.001.012.004.009.003. | 1.0000 | Labour | 416 | 78.7200 | C + SGST 18% I/P
754892 | 6TH FLOOR LOBBY & STAIRCASE WALL CEILING | SQM | 0.0000 | 0.0000 | 171188 | APPLYING 2ND COAT OBD PAINT | SQM | 437.2800 | 1.1800 | 821.001.001.001.012.004.009.003. | 1.0000 | Labour | 416 | 78.7200 | C + SGST 18% I/P
754893 | 6TH FLOOR TOILET DADO ABOVE CEILING | SQM | 0.0000 | 0.0000 | 171180 | APPLYING 1ST COAT WHITE WASH PAINT | SQM | 172.5200 | 1.1800 | 821.001.001.001.012.004.009.004. | 1.0000 | Labour | 416 | 31.0600 | C + SGST 18% I/P
754893 | 6TH FLOOR TOILET DADO ABOVE CEILING | SQM | 0.0000 | 0.0000 | 171181 | APPLYING 2ND COAT WHITE WASH PAINT | SQM | 172.5200 | 1.1800 | 821.001.001.001.012.004.009.004. | 1.0000 | Labour | 416 | 31.0600 | C + SGST 18% I/P
754895 | 7TH FLOOR INTERNAL FLAT CEILING | SQM | 0.0000 | 0.0000 | 171183 | APPLYING 1ST COAT FINE PUTTY | SQM | 698.1100 | 1.1800 | 821.001.001.001.012.004.010.001. | 1.0000 | Labour | 416 | 125.6600 | C + SGST 18% I/P
754895 | 7TH FLOOR INTERNAL FLAT CEILING | SQM | 0.0000 | 0.0000 | 171187 | APPLYING 1ST COAT OBD PAINT | SQM | 698.1100 | 1.1800 | 821.001.001.001.012.004.010.001. | 1.0000 | Labour | 416 | 125.6600 | C + SGST 18% I/P
754895 | 7TH FLOOR INTERNAL FLAT CEILING | SQM | 0.0000 | 0.0000 | 171184 | APPLYING 2ND COAT FINE PUTTY | SQM | 698.1100 | 1.1800 | 821.001.001.001.012.004.010.001. | 1.0000 | Labour | 416 | 125.6600 | C + SGST 18% I/P
754895 | 7TH FLOOR INTERNAL FLAT CEILING | SQM | 0.0000 | 0.0000 | 171188 | APPLYING 2ND COAT OBD PAINT | SQM | 698.1100 | 1.1800 | 821.001.001.001.012.004.010.001. | 1.0000 | Labour | 416 | 125.6600 | C + SGST 18% I/P
754896 | 7TH FLOOR INTERNAL FLAT WALLS | SQM | 0.0000 | 0.0000 | 171185 | APPLYING 1ST COAT ACRYLIC PAINT | SQM | 1256.9300 | 1.1800 | 821.001.001.001.012.004.010.002. | 1.0000 | Labour | 416 | 226.2400 | C + SGST 18% I/P
754896 | 7TH FLOOR INTERNAL FLAT WALLS | SQM | 0.0000 | 0.0000 | 171183 | APPLYING 1ST COAT FINE PUTTY | SQM | 1256.9300 | 1.1800 | 821.001.001.001.012.004.010.002. | 1.0000 | Labour | 416 | 226.2400 | C + SGST 18% I/P
754896 | 7TH FLOOR INTERNAL FLAT WALLS | SQM | 0.0000 | 0.0000 | 171186 | APPLYING 2ND COAT ACRYLIC PAINT | SQM | 1256.9300 | 1.1800 | 821.001.001.001.012.004.010.002. | 1.0000 | Labour | 416 | 226.2400 | C + SGST 18% I/P
754896 | 7TH FLOOR INTERNAL FLAT WALLS | SQM | 0.0000 | 0.0000 | 171184 | APPLYING 2ND COAT FINE PUTTY | SQM | 1256.9300 | 1.1800 | 821.001.001.001.012.004.010.002. | 1.0000 | Labour | 416 | 226.2400 | C + SGST 18% I/P
754897 | 7TH FLOOR LOBBY & STAIRCASE WALL CEILING | SQM | 0.0000 | 0.0000 | 171183 | APPLYING 1ST COAT FINE PUTTY | SQM | 437.2800 | 1.1800 | 821.001.001.001.012.004.010.003. | 1.0000 | Labour | 416 | 78.7200 | C + SGST 18% I/P
754897 | 7TH FLOOR LOBBY & STAIRCASE WALL CEILING | SQM | 0.0000 | 0.0000 | 171187 | APPLYING 1ST COAT OBD PAINT | SQM | 437.2800 | 1.1800 | 821.001.001.001.012.004.010.003. | 1.0000 | Labour | 416 | 78.7200 | C + SGST 18% I/P
754897 | 7TH FLOOR LOBBY & STAIRCASE WALL CEILING | SQM | 0.0000 | 0.0000 | 171184 | APPLYING 2ND COAT FINE PUTTY | SQM | 437.2800 | 1.1800 | 821.001.001.001.012.004.010.003. | 1.0000 | Labour | 416 | 78.7200 | C + SGST 18% I/P
754897 | 7TH FLOOR LOBBY & STAIRCASE WALL CEILING | SQM | 0.0000 | 0.0000 | 171188 | APPLYING 2ND COAT OBD PAINT | SQM | 437.2800 | 1.1800 | 821.001.001.001.012.004.010.003. | 1.0000 | Labour | 416 | 78.7200 | C + SGST 18% I/P
754898 | 7TH FLOOR TOILET DADO ABOVE CEILING | SQM | 0.0000 | 0.0000 | 171180 | APPLYING 1ST COAT WHITE WASH PAINT | SQM | 172.5200 | 1.1800 | 821.001.001.001.012.004.010.004. | 1.0000 | Labour | 416 | 31.0600 | C + SGST 18% I/P
754898 | 7TH FLOOR TOILET DADO ABOVE CEILING | SQM | 0.0000 | 0.0000 | 171181 | APPLYING 2ND COAT WHITE WASH PAINT | SQM | 172.5200 | 1.1800 | 821.001.001.001.012.004.010.004. | 1.0000 | Labour | 416 | 31.0600 | C + SGST 18% I/P
754900 | 8TH FLOOR ( REFUGE ) INTERNAL FLAT CEILING | SQM | 0.0000 | 0.0000 | 171183 | APPLYING 1ST COAT FINE PUTTY | SQM | 639.9400 | 1.1800 | 821.001.001.001.012.004.011.001. | 1.0000 | Labour | 416 | 115.1800 | C + SGST 18% I/P
754900 | 8TH FLOOR ( REFUGE ) INTERNAL FLAT CEILING | SQM | 0.0000 | 0.0000 | 171187 | APPLYING 1ST COAT OBD PAINT | SQM | 639.9400 | 1.1800 | 821.001.001.001.012.004.011.001. | 1.0000 | Labour | 416 | 115.1800 | C + SGST 18% I/P
754900 | 8TH FLOOR ( REFUGE ) INTERNAL FLAT CEILING | SQM | 0.0000 | 0.0000 | 171184 | APPLYING 2ND COAT FINE PUTTY | SQM | 639.9400 | 1.1800 | 821.001.001.001.012.004.011.001. | 1.0000 | Labour | 416 | 115.1800 | C + SGST 18% I/P
754900 | 8TH FLOOR ( REFUGE ) INTERNAL FLAT CEILING | SQM | 0.0000 | 0.0000 | 171188 | APPLYING 2ND COAT OBD PAINT | SQM | 639.9400 | 1.1800 | 821.001.001.001.012.004.011.001. | 1.0000 | Labour | 416 | 115.1800 | C + SGST 18% I/P
754901 | 8TH FLOOR ( REFUGE ) INTERNAL FLAT WALLS | SQM | 0.0000 | 0.0000 | 171185 | APPLYING 1ST COAT ACRYLIC PAINT | SQM | 1152.1800 | 1.1800 | 821.001.001.001.012.004.011.002. | 1.0000 | Labour | 416 | 207.4000 | C + SGST 18% I/P
754901 | 8TH FLOOR ( REFUGE ) INTERNAL FLAT WALLS | SQM | 0.0000 | 0.0000 | 171183 | APPLYING 1ST COAT FINE PUTTY | SQM | 1152.1800 | 1.1800 | 821.001.001.001.012.004.011.002. | 1.0000 | Labour | 416 | 207.4000 | C + SGST 18% I/P
754901 | 8TH FLOOR ( REFUGE ) INTERNAL FLAT WALLS | SQM | 0.0000 | 0.0000 | 171186 | APPLYING 2ND COAT ACRYLIC PAINT | SQM | 1152.1800 | 1.1800 | 821.001.001.001.012.004.011.002. | 1.0000 | Labour | 416 | 207.4000 | C + SGST 18% I/P
754901 | 8TH FLOOR ( REFUGE ) INTERNAL FLAT WALLS | SQM | 0.0000 | 0.0000 | 171184 | APPLYING 2ND COAT FINE PUTTY | SQM | 1152.1800 | 1.1800 | 821.001.001.001.012.004.011.002. | 1.0000 | Labour | 416 | 207.4000 | C + SGST 18% I/P
754902 | 8TH FLOOR ( REFUGE ) LOBBY & STAIRCASE WALL CEILING | SQM | 0.0000 | 0.0000 | 171183 | APPLYING 1ST COAT FINE PUTTY | SQM | 618.5200 | 1.1800 | 821.001.001.001.012.004.011.003. | 1.0000 | Labour | 416 | 111.3400 | C + SGST 18% I/P
754902 | 8TH FLOOR ( REFUGE ) LOBBY & STAIRCASE WALL CEILING | SQM | 0.0000 | 0.0000 | 171187 | APPLYING 1ST COAT OBD PAINT | SQM | 618.5200 | 1.1800 | 821.001.001.001.012.004.011.003. | 1.0000 | Labour | 416 | 111.3400 | C + SGST 18% I/P
754902 | 8TH FLOOR ( REFUGE ) LOBBY & STAIRCASE WALL CEILING | SQM | 0.0000 | 0.0000 | 171184 | APPLYING 2ND COAT FINE PUTTY | SQM | 618.5200 | 1.1800 | 821.001.001.001.012.004.011.003. | 1.0000 | Labour | 416 | 111.3400 | C + SGST 18% I/P
754902 | 8TH FLOOR ( REFUGE ) LOBBY & STAIRCASE WALL CEILING | SQM | 0.0000 | 0.0000 | 171188 | APPLYING 2ND COAT OBD PAINT | SQM | 618.5200 | 1.1800 | 821.001.001.001.012.004.011.003. | 1.0000 | Labour | 416 | 111.3400 | C + SGST 18% I/P
754903 | 8TH FLOOR ( REFUGE ) TOILET DADO ABOVE CEILING | SQM | 0.0000 | 0.0000 | 171180 | APPLYING 1ST COAT WHITE WASH PAINT | SQM | 163.3500 | 1.1800 | 821.001.001.001.012.004.011.004. | 1.0000 | Labour | 416 | 29.4000 | C + SGST 18% I/P
754903 | 8TH FLOOR ( REFUGE ) TOILET DADO ABOVE CEILING | SQM | 0.0000 | 0.0000 | 171181 | APPLYING 2ND COAT WHITE WASH PAINT | SQM | 163.3500 | 1.1800 | 821.001.001.001.012.004.011.004. | 1.0000 | Labour | 416 | 29.4000 | C + SGST 18% I/P
754905 | 9TH FLOOR INTERNAL FLAT CEILING | SQM | 0.0000 | 0.0000 | 171183 | APPLYING 1ST COAT FINE PUTTY | SQM | 698.1100 | 1.1800 | 821.001.001.001.012.004.012.001. | 1.0000 | Labour | 416 | 125.6600 | C + SGST 18% I/P
754905 | 9TH FLOOR INTERNAL FLAT CEILING | SQM | 0.0000 | 0.0000 | 171187 | APPLYING 1ST COAT OBD PAINT | SQM | 698.1100 | 1.1800 | 821.001.001.001.012.004.012.001. | 1.0000 | Labour | 416 | 125.6600 | C + SGST 18% I/P
754905 | 9TH FLOOR INTERNAL FLAT CEILING | SQM | 0.0000 | 0.0000 | 171184 | APPLYING 2ND COAT FINE PUTTY | SQM | 698.1100 | 1.1800 | 821.001.001.001.012.004.012.001. | 1.0000 | Labour | 416 | 125.6600 | C + SGST 18% I/P
754905 | 9TH FLOOR INTERNAL FLAT CEILING | SQM | 0.0000 | 0.0000 | 171188 | APPLYING 2ND COAT OBD PAINT | SQM | 698.1100 | 1.1800 | 821.001.001.001.012.004.012.001. | 1.0000 | Labour | 416 | 125.6600 | C + SGST 18% I/P
754906 | 9TH FLOOR INTERNAL FLAT WALLS | SQM | 0.0000 | 0.0000 | 171185 | APPLYING 1ST COAT ACRYLIC PAINT | SQM | 1256.9300 | 1.1800 | 821.001.001.001.012.004.012.002. | 1.0000 | Labour | 416 | 226.2400 | C + SGST 18% I/P
754906 | 9TH FLOOR INTERNAL FLAT WALLS | SQM | 0.0000 | 0.0000 | 171183 | APPLYING 1ST COAT FINE PUTTY | SQM | 1256.9300 | 1.1800 | 821.001.001.001.012.004.012.002. | 1.0000 | Labour | 416 | 226.2400 | C + SGST 18% I/P
754906 | 9TH FLOOR INTERNAL FLAT WALLS | SQM | 0.0000 | 0.0000 | 171186 | APPLYING 2ND COAT ACRYLIC PAINT | SQM | 1256.9300 | 1.1800 | 821.001.001.001.012.004.012.002. | 1.0000 | Labour | 416 | 226.2400 | C + SGST 18% I/P
754906 | 9TH FLOOR INTERNAL FLAT WALLS | SQM | 0.0000 | 0.0000 | 171184 | APPLYING 2ND COAT FINE PUTTY | SQM | 1256.9300 | 1.1800 | 821.001.001.001.012.004.012.002. | 1.0000 | Labour | 416 | 226.2400 | C + SGST 18% I/P
754907 | 9TH FLOOR LOBBY & STAIRCASE WALL CEILING | SQM | 0.0000 | 0.0000 | 171183 | APPLYING 1ST COAT FINE PUTTY | SQM | 437.2800 | 1.1800 | 821.001.001.001.012.004.012.003. | 1.0000 | Labour | 416 | 78.7200 | C + SGST 18% I/P
754907 | 9TH FLOOR LOBBY & STAIRCASE WALL CEILING | SQM | 0.0000 | 0.0000 | 171187 | APPLYING 1ST COAT OBD PAINT | SQM | 437.2800 | 1.1800 | 821.001.001.001.012.004.012.003. | 1.0000 | Labour | 416 | 78.7200 | C + SGST 18% I/P
754907 | 9TH FLOOR LOBBY & STAIRCASE WALL CEILING | SQM | 0.0000 | 0.0000 | 171184 | APPLYING 2ND COAT FINE PUTTY | SQM | 437.2800 | 1.1800 | 821.001.001.001.012.004.012.003. | 1.0000 | Labour | 416 | 78.7200 | C + SGST 18% I/P
754907 | 9TH FLOOR LOBBY & STAIRCASE WALL CEILING | SQM | 0.0000 | 0.0000 | 171188 | APPLYING 2ND COAT OBD PAINT | SQM | 437.2800 | 1.1800 | 821.001.001.001.012.004.012.003. | 1.0000 | Labour | 416 | 78.7200 | C + SGST 18% I/P
754908 | 9TH FLOOR TOILET DADO ABOVE CEILING | SQM | 0.0000 | 0.0000 | 171180 | APPLYING 1ST COAT WHITE WASH PAINT | SQM | 172.5200 | 1.1800 | 821.001.001.001.012.004.012.004. | 1.0000 | Labour | 416 | 31.0600 | C + SGST 18% I/P
754908 | 9TH FLOOR TOILET DADO ABOVE CEILING | SQM | 0.0000 | 0.0000 | 171181 | APPLYING 2ND COAT WHITE WASH PAINT | SQM | 172.5200 | 1.1800 | 821.001.001.001.012.004.012.004. | 1.0000 | Labour | 416 | 31.0600 | C + SGST 18% I/P
754910 | 10TH FLOOR INTERNAL FLAT CEILING | SQM | 0.0000 | 0.0000 | 171183 | APPLYING 1ST COAT FINE PUTTY | SQM | 698.1100 | 1.1800 | 821.001.001.001.012.004.013.001. | 1.0000 | Labour | 416 | 125.6600 | C + SGST 18% I/P
754910 | 10TH FLOOR INTERNAL FLAT CEILING | SQM | 0.0000 | 0.0000 | 171187 | APPLYING 1ST COAT OBD PAINT | SQM | 698.1100 | 1.1800 | 821.001.001.001.012.004.013.001. | 1.0000 | Labour | 416 | 125.6600 | C + SGST 18% I/P
754910 | 10TH FLOOR INTERNAL FLAT CEILING | SQM | 0.0000 | 0.0000 | 171184 | APPLYING 2ND COAT FINE PUTTY | SQM | 698.1100 | 1.1800 | 821.001.001.001.012.004.013.001. | 1.0000 | Labour | 416 | 125.6600 | C + SGST 18% I/P
754910 | 10TH FLOOR INTERNAL FLAT CEILING | SQM | 0.0000 | 0.0000 | 171188 | APPLYING 2ND COAT OBD PAINT | SQM | 698.1100 | 1.1800 | 821.001.001.001.012.004.013.001. | 1.0000 | Labour | 416 | 125.6600 | C + SGST 18% I/P
754911 | 10TH FLOOR INTERNAL FLAT WALLS | SQM | 0.0000 | 0.0000 | 171185 | APPLYING 1ST COAT ACRYLIC PAINT | SQM | 1256.9300 | 1.1800 | 821.001.001.001.012.004.013.002. | 1.0000 | Labour | 416 | 226.2400 | C + SGST 18% I/P
754911 | 10TH FLOOR INTERNAL FLAT WALLS | SQM | 0.0000 | 0.0000 | 171183 | APPLYING 1ST COAT FINE PUTTY | SQM | 1256.9300 | 1.1800 | 821.001.001.001.012.004.013.002. | 1.0000 | Labour | 416 | 226.2400 | C + SGST 18% I/P
754911 | 10TH FLOOR INTERNAL FLAT WALLS | SQM | 0.0000 | 0.0000 | 171186 | APPLYING 2ND COAT ACRYLIC PAINT | SQM | 1256.9300 | 1.1800 | 821.001.001.001.012.004.013.002. | 1.0000 | Labour | 416 | 226.2400 | C + SGST 18% I/P
754911 | 10TH FLOOR INTERNAL FLAT WALLS | SQM | 0.0000 | 0.0000 | 171184 | APPLYING 2ND COAT FINE PUTTY | SQM | 1256.9300 | 1.1800 | 821.001.001.001.012.004.013.002. | 1.0000 | Labour | 416 | 226.2400 | C + SGST 18% I/P
754912 | 10TH FLOOR LOBBY & STAIRCASE WALL CEILING | SQM | 0.0000 | 0.0000 | 171183 | APPLYING 1ST COAT FINE PUTTY | SQM | 437.2800 | 1.1800 | 821.001.001.001.012.004.013.003. | 1.0000 | Labour | 416 | 78.7200 | C + SGST 18% I/P
754912 | 10TH FLOOR LOBBY & STAIRCASE WALL CEILING | SQM | 0.0000 | 0.0000 | 171187 | APPLYING 1ST COAT OBD PAINT | SQM | 437.2800 | 1.1800 | 821.001.001.001.012.004.013.003. | 1.0000 | Labour | 416 | 78.7200 | C + SGST 18% I/P
754912 | 10TH FLOOR LOBBY & STAIRCASE WALL CEILING | SQM | 0.0000 | 0.0000 | 171184 | APPLYING 2ND COAT FINE PUTTY | SQM | 437.2800 | 1.1800 | 821.001.001.001.012.004.013.003. | 1.0000 | Labour | 416 | 78.7200 | C + SGST 18% I/P
754912 | 10TH FLOOR LOBBY & STAIRCASE WALL CEILING | SQM | 0.0000 | 0.0000 | 171188 | APPLYING 2ND COAT OBD PAINT | SQM | 437.2800 | 1.1800 | 821.001.001.001.012.004.013.003. | 1.0000 | Labour | 416 | 78.7200 | C + SGST 18% I/P
754913 | 10TH FLOOR TOILET DADO ABOVE CEILING | SQM | 0.0000 | 0.0000 | 171180 | APPLYING 1ST COAT WHITE WASH PAINT | SQM | 172.5200 | 1.1800 | 821.001.001.001.012.004.013.004. | 1.0000 | Labour | 416 | 31.0600 | C + SGST 18% I/P
754913 | 10TH FLOOR TOILET DADO ABOVE CEILING | SQM | 0.0000 | 0.0000 | 171181 | APPLYING 2ND COAT WHITE WASH PAINT | SQM | 172.5200 | 1.1800 | 821.001.001.001.012.004.013.004. | 1.0000 | Labour | 416 | 31.0600 | C + SGST 18% I/P
754915 | 11TH FLOOR INTERNAL FLAT CEILING | SQM | 0.0000 | 0.0000 | 171183 | APPLYING 1ST COAT FINE PUTTY | SQM | 698.1100 | 1.1800 | 821.001.001.001.012.004.014.001. | 1.0000 | Labour | 416 | 125.6600 | C + SGST 18% I/P
754915 | 11TH FLOOR INTERNAL FLAT CEILING | SQM | 0.0000 | 0.0000 | 171187 | APPLYING 1ST COAT OBD PAINT | SQM | 698.1100 | 1.1800 | 821.001.001.001.012.004.014.001. | 1.0000 | Labour | 416 | 125.6600 | C + SGST 18% I/P
754915 | 11TH FLOOR INTERNAL FLAT CEILING | SQM | 0.0000 | 0.0000 | 171184 | APPLYING 2ND COAT FINE PUTTY | SQM | 698.1100 | 1.1800 | 821.001.001.001.012.004.014.001. | 1.0000 | Labour | 416 | 125.6600 | C + SGST 18% I/P
754915 | 11TH FLOOR INTERNAL FLAT CEILING | SQM | 0.0000 | 0.0000 | 171188 | APPLYING 2ND COAT OBD PAINT | SQM | 698.1100 | 1.1800 | 821.001.001.001.012.004.014.001. | 1.0000 | Labour | 416 | 125.6600 | C + SGST 18% I/P
754916 | 11TH FLOOR INTERNAL FLAT WALLS | SQM | 0.0000 | 0.0000 | 171185 | APPLYING 1ST COAT ACRYLIC PAINT | SQM | 1256.9300 | 1.1800 | 821.001.001.001.012.004.014.002. | 1.0000 | Labour | 416 | 226.2400 | C + SGST 18% I/P
754916 | 11TH FLOOR INTERNAL FLAT WALLS | SQM | 0.0000 | 0.0000 | 171183 | APPLYING 1ST COAT FINE PUTTY | SQM | 1256.9300 | 1.1800 | 821.001.001.001.012.004.014.002. | 1.0000 | Labour | 416 | 226.2400 | C + SGST 18% I/P
754916 | 11TH FLOOR INTERNAL FLAT WALLS | SQM | 0.0000 | 0.0000 | 171186 | APPLYING 2ND COAT ACRYLIC PAINT | SQM | 1256.9300 | 1.1800 | 821.001.001.001.012.004.014.002. | 1.0000 | Labour | 416 | 226.2400 | C + SGST 18% I/P
754916 | 11TH FLOOR INTERNAL FLAT WALLS | SQM | 0.0000 | 0.0000 | 171184 | APPLYING 2ND COAT FINE PUTTY | SQM | 1256.9300 | 1.1800 | 821.001.001.001.012.004.014.002. | 1.0000 | Labour | 416 | 226.2400 | C + SGST 18% I/P
754917 | 11TH FLOOR LOBBY & STAIRCASE WALL CEILING | SQM | 0.0000 | 0.0000 | 171183 | APPLYING 1ST COAT FINE PUTTY | SQM | 437.2800 | 1.1800 | 821.001.001.001.012.004.014.003. | 1.0000 | Labour | 416 | 78.7200 | C + SGST 18% I/P
754917 | 11TH FLOOR LOBBY & STAIRCASE WALL CEILING | SQM | 0.0000 | 0.0000 | 171187 | APPLYING 1ST COAT OBD PAINT | SQM | 437.2800 | 1.1800 | 821.001.001.001.012.004.014.003. | 1.0000 | Labour | 416 | 78.7200 | C + SGST 18% I/P
754917 | 11TH FLOOR LOBBY & STAIRCASE WALL CEILING | SQM | 0.0000 | 0.0000 | 171184 | APPLYING 2ND COAT FINE PUTTY | SQM | 437.2800 | 1.1800 | 821.001.001.001.012.004.014.003. | 1.0000 | Labour | 416 | 78.7200 | C + SGST 18% I/P
754917 | 11TH FLOOR LOBBY & STAIRCASE WALL CEILING | SQM | 0.0000 | 0.0000 | 171188 | APPLYING 2ND COAT OBD PAINT | SQM | 437.2800 | 1.1800 | 821.001.001.001.012.004.014.003. | 1.0000 | Labour | 416 | 78.7200 | C + SGST 18% I/P
754918 | 11TH FLOOR TOILET DADO ABOVE CEILING | SQM | 0.0000 | 0.0000 | 171180 | APPLYING 1ST COAT WHITE WASH PAINT | SQM | 172.5200 | 1.1800 | 821.001.001.001.012.004.014.004. | 1.0000 | Labour | 416 | 31.0600 | C + SGST 18% I/P
754918 | 11TH FLOOR TOILET DADO ABOVE CEILING | SQM | 0.0000 | 0.0000 | 171181 | APPLYING 2ND COAT WHITE WASH PAINT | SQM | 172.5200 | 1.1800 | 821.001.001.001.012.004.014.004. | 1.0000 | Labour | 416 | 31.0600 | C + SGST 18% I/P
754920 | 12TH FLOOR INTERNAL FLAT CEILING | SQM | 0.0000 | 0.0000 | 171183 | APPLYING 1ST COAT FINE PUTTY | SQM | 698.1100 | 1.1800 | 821.001.001.001.012.004.015.001. | 1.0000 | Labour | 416 | 125.6600 | C + SGST 18% I/P
754920 | 12TH FLOOR INTERNAL FLAT CEILING | SQM | 0.0000 | 0.0000 | 171187 | APPLYING 1ST COAT OBD PAINT | SQM | 698.1100 | 1.1800 | 821.001.001.001.012.004.015.001. | 1.0000 | Labour | 416 | 125.6600 | C + SGST 18% I/P
754920 | 12TH FLOOR INTERNAL FLAT CEILING | SQM | 0.0000 | 0.0000 | 171184 | APPLYING 2ND COAT FINE PUTTY | SQM | 698.1100 | 1.1800 | 821.001.001.001.012.004.015.001. | 1.0000 | Labour | 416 | 125.6600 | C + SGST 18% I/P
754920 | 12TH FLOOR INTERNAL FLAT CEILING | SQM | 0.0000 | 0.0000 | 171188 | APPLYING 2ND COAT OBD PAINT | SQM | 698.1100 | 1.1800 | 821.001.001.001.012.004.015.001. | 1.0000 | Labour | 416 | 125.6600 | C + SGST 18% I/P
754921 | 12TH FLOOR INTERNAL FLAT WALLS | SQM | 0.0000 | 0.0000 | 171185 | APPLYING 1ST COAT ACRYLIC PAINT | SQM | 1256.9300 | 1.1800 | 821.001.001.001.012.004.015.002. | 1.0000 | Labour | 416 | 226.2400 | C + SGST 18% I/P
754921 | 12TH FLOOR INTERNAL FLAT WALLS | SQM | 0.0000 | 0.0000 | 171183 | APPLYING 1ST COAT FINE PUTTY | SQM | 1256.9300 | 1.1800 | 821.001.001.001.012.004.015.002. | 1.0000 | Labour | 416 | 226.2400 | C + SGST 18% I/P
754921 | 12TH FLOOR INTERNAL FLAT WALLS | SQM | 0.0000 | 0.0000 | 171186 | APPLYING 2ND COAT ACRYLIC PAINT | SQM | 1256.9300 | 1.1800 | 821.001.001.001.012.004.015.002. | 1.0000 | Labour | 416 | 226.2400 | C + SGST 18% I/P
754921 | 12TH FLOOR INTERNAL FLAT WALLS | SQM | 0.0000 | 0.0000 | 171184 | APPLYING 2ND COAT FINE PUTTY | SQM | 1256.9300 | 1.1800 | 821.001.001.001.012.004.015.002. | 1.0000 | Labour | 416 | 226.2400 | C + SGST 18% I/P
754922 | 12TH FLOOR LOBBY & STAIRCASE WALL CEILING | SQM | 0.0000 | 0.0000 | 171183 | APPLYING 1ST COAT FINE PUTTY | SQM | 437.2800 | 1.1800 | 821.001.001.001.012.004.015.003. | 1.0000 | Labour | 416 | 78.7200 | C + SGST 18% I/P
754922 | 12TH FLOOR LOBBY & STAIRCASE WALL CEILING | SQM | 0.0000 | 0.0000 | 171187 | APPLYING 1ST COAT OBD PAINT | SQM | 437.2800 | 1.1800 | 821.001.001.001.012.004.015.003. | 1.0000 | Labour | 416 | 78.7200 | C + SGST 18% I/P
754922 | 12TH FLOOR LOBBY & STAIRCASE WALL CEILING | SQM | 0.0000 | 0.0000 | 171184 | APPLYING 2ND COAT FINE PUTTY | SQM | 437.2800 | 1.1800 | 821.001.001.001.012.004.015.003. | 1.0000 | Labour | 416 | 78.7200 | C + SGST 18% I/P
754922 | 12TH FLOOR LOBBY & STAIRCASE WALL CEILING | SQM | 0.0000 | 0.0000 | 171188 | APPLYING 2ND COAT OBD PAINT | SQM | 437.2800 | 1.1800 | 821.001.001.001.012.004.015.003. | 1.0000 | Labour | 416 | 78.7200 | C + SGST 18% I/P
754923 | 12TH FLOOR TOILET DADO ABOVE CEILING | SQM | 0.0000 | 0.0000 | 171180 | APPLYING 1ST COAT WHITE WASH PAINT | SQM | 172.5200 | 1.1800 | 821.001.001.001.012.004.015.004. | 1.0000 | Labour | 416 | 31.0600 | C + SGST 18% I/P
754923 | 12TH FLOOR TOILET DADO ABOVE CEILING | SQM | 0.0000 | 0.0000 | 171181 | APPLYING 2ND COAT WHITE WASH PAINT | SQM | 172.5200 | 1.1800 | 821.001.001.001.012.004.015.004. | 1.0000 | Labour | 416 | 31.0600 | C + SGST 18% I/P
754925 | 13TH FLOOR ( REFUGE ) INTERNAL FLAT CEILING | SQM | 0.0000 | 0.0000 | 171183 | APPLYING 1ST COAT FINE PUTTY | SQM | 639.9400 | 1.1800 | 821.001.001.001.012.004.016.001. | 1.0000 | Labour | 416 | 115.1800 | C + SGST 18% I/P
754925 | 13TH FLOOR ( REFUGE ) INTERNAL FLAT CEILING | SQM | 0.0000 | 0.0000 | 171187 | APPLYING 1ST COAT OBD PAINT | SQM | 639.9400 | 1.1800 | 821.001.001.001.012.004.016.001. | 1.0000 | Labour | 416 | 115.1800 | C + SGST 18% I/P
754925 | 13TH FLOOR ( REFUGE ) INTERNAL FLAT CEILING | SQM | 0.0000 | 0.0000 | 171184 | APPLYING 2ND COAT FINE PUTTY | SQM | 639.9400 | 1.1800 | 821.001.001.001.012.004.016.001. | 1.0000 | Labour | 416 | 115.1800 | C + SGST 18% I/P
754925 | 13TH FLOOR ( REFUGE ) INTERNAL FLAT CEILING | SQM | 0.0000 | 0.0000 | 171188 | APPLYING 2ND COAT OBD PAINT | SQM | 639.9400 | 1.1800 | 821.001.001.001.012.004.016.001. | 1.0000 | Labour | 416 | 115.1800 | C + SGST 18% I/P
754926 | 13TH FLOOR ( REFUGE ) INTERNAL FLAT WALLS | SQM | 0.0000 | 0.0000 | 171185 | APPLYING 1ST COAT ACRYLIC PAINT | SQM | 1152.1800 | 1.1800 | 821.001.001.001.012.004.016.002. | 1.0000 | Labour | 416 | 207.4000 | C + SGST 18% I/P
754926 | 13TH FLOOR ( REFUGE ) INTERNAL FLAT WALLS | SQM | 0.0000 | 0.0000 | 171183 | APPLYING 1ST COAT FINE PUTTY | SQM | 1152.1800 | 1.1800 | 821.001.001.001.012.004.016.002. | 1.0000 | Labour | 416 | 207.4000 | C + SGST 18% I/P
754926 | 13TH FLOOR ( REFUGE ) INTERNAL FLAT WALLS | SQM | 0.0000 | 0.0000 | 171186 | APPLYING 2ND COAT ACRYLIC PAINT | SQM | 1152.1800 | 1.1800 | 821.001.001.001.012.004.016.002. | 1.0000 | Labour | 416 | 207.4000 | C + SGST 18% I/P
754926 | 13TH FLOOR ( REFUGE ) INTERNAL FLAT WALLS | SQM | 0.0000 | 0.0000 | 171184 | APPLYING 2ND COAT FINE PUTTY | SQM | 1152.1800 | 1.1800 | 821.001.001.001.012.004.016.002. | 1.0000 | Labour | 416 | 207.4000 | C + SGST 18% I/P
754927 | 13TH FLOOR ( REFUGE ) LOBBY & STAIRCASE WALL CEILING | SQM | 0.0000 | 0.0000 | 171183 | APPLYING 1ST COAT FINE PUTTY | SQM | 618.5200 | 1.1800 | 821.001.001.001.012.004.016.003. | 1.0000 | Labour | 416 | 111.3400 | C + SGST 18% I/P
754927 | 13TH FLOOR ( REFUGE ) LOBBY & STAIRCASE WALL CEILING | SQM | 0.0000 | 0.0000 | 171187 | APPLYING 1ST COAT OBD PAINT | SQM | 618.5200 | 1.1800 | 821.001.001.001.012.004.016.003. | 1.0000 | Labour | 416 | 111.3400 | C + SGST 18% I/P
754927 | 13TH FLOOR ( REFUGE ) LOBBY & STAIRCASE WALL CEILING | SQM | 0.0000 | 0.0000 | 171184 | APPLYING 2ND COAT FINE PUTTY | SQM | 618.5200 | 1.1800 | 821.001.001.001.012.004.016.003. | 1.0000 | Labour | 416 | 111.3400 | C + SGST 18% I/P
754927 | 13TH FLOOR ( REFUGE ) LOBBY & STAIRCASE WALL CEILING | SQM | 0.0000 | 0.0000 | 171188 | APPLYING 2ND COAT OBD PAINT | SQM | 618.5200 | 1.1800 | 821.001.001.001.012.004.016.003. | 1.0000 | Labour | 416 | 111.3400 | C + SGST 18% I/P
754928 | 13TH FLOOR ( REFUGE ) TOILET DADO ABOVE CEILING | SQM | 0.0000 | 0.0000 | 171180 | APPLYING 1ST COAT WHITE WASH PAINT | SQM | 163.3500 | 1.1800 | 821.001.001.001.012.004.016.004. | 1.0000 | Labour | 416 | 29.4000 | C + SGST 18% I/P
754928 | 13TH FLOOR ( REFUGE ) TOILET DADO ABOVE CEILING | SQM | 0.0000 | 0.0000 | 171181 | APPLYING 2ND COAT WHITE WASH PAINT | SQM | 163.3500 | 1.1800 | 821.001.001.001.012.004.016.004. | 1.0000 | Labour | 416 | 29.4000 | C + SGST 18% I/P
754930 | 14TH FLOOR INTERNAL FLAT CEILING | SQM | 0.0000 | 0.0000 | 171183 | APPLYING 1ST COAT FINE PUTTY | SQM | 698.1100 | 1.1800 | 821.001.001.001.012.004.017.001. | 1.0000 | Labour | 416 | 125.6600 | C + SGST 18% I/P
754930 | 14TH FLOOR INTERNAL FLAT CEILING | SQM | 0.0000 | 0.0000 | 171187 | APPLYING 1ST COAT OBD PAINT | SQM | 698.1100 | 1.1800 | 821.001.001.001.012.004.017.001. | 1.0000 | Labour | 416 | 125.6600 | C + SGST 18% I/P
754930 | 14TH FLOOR INTERNAL FLAT CEILING | SQM | 0.0000 | 0.0000 | 171184 | APPLYING 2ND COAT FINE PUTTY | SQM | 698.1100 | 1.1800 | 821.001.001.001.012.004.017.001. | 1.0000 | Labour | 416 | 125.6600 | C + SGST 18% I/P
754930 | 14TH FLOOR INTERNAL FLAT CEILING | SQM | 0.0000 | 0.0000 | 171188 | APPLYING 2ND COAT OBD PAINT | SQM | 698.1100 | 1.1800 | 821.001.001.001.012.004.017.001. | 1.0000 | Labour | 416 | 125.6600 | C + SGST 18% I/P
754931 | 14TH FLOOR INTERNAL FLAT WALLS | SQM | 0.0000 | 0.0000 | 171185 | APPLYING 1ST COAT ACRYLIC PAINT | SQM | 1256.9300 | 1.1800 | 821.001.001.001.012.004.017.002. | 1.0000 | Labour | 416 | 226.2400 | C + SGST 18% I/P
754931 | 14TH FLOOR INTERNAL FLAT WALLS | SQM | 0.0000 | 0.0000 | 171183 | APPLYING 1ST COAT FINE PUTTY | SQM | 1256.9300 | 1.1800 | 821.001.001.001.012.004.017.002. | 1.0000 | Labour | 416 | 226.2400 | C + SGST 18% I/P
754931 | 14TH FLOOR INTERNAL FLAT WALLS | SQM | 0.0000 | 0.0000 | 171186 | APPLYING 2ND COAT ACRYLIC PAINT | SQM | 1256.9300 | 1.1800 | 821.001.001.001.012.004.017.002. | 1.0000 | Labour | 416 | 226.2400 | C + SGST 18% I/P
754931 | 14TH FLOOR INTERNAL FLAT WALLS | SQM | 0.0000 | 0.0000 | 171184 | APPLYING 2ND COAT FINE PUTTY | SQM | 1256.9300 | 1.1800 | 821.001.001.001.012.004.017.002. | 1.0000 | Labour | 416 | 226.2400 | C + SGST 18% I/P
754932 | 14TH FLOOR LOBBY & STAIRCASE WALL CEILING | SQM | 0.0000 | 0.0000 | 171183 | APPLYING 1ST COAT FINE PUTTY | SQM | 437.2800 | 1.1800 | 821.001.001.001.012.004.017.003. | 1.0000 | Labour | 416 | 78.7200 | C + SGST 18% I/P
754932 | 14TH FLOOR LOBBY & STAIRCASE WALL CEILING | SQM | 0.0000 | 0.0000 | 171187 | APPLYING 1ST COAT OBD PAINT | SQM | 437.2800 | 1.1800 | 821.001.001.001.012.004.017.003. | 1.0000 | Labour | 416 | 78.7200 | C + SGST 18% I/P
754932 | 14TH FLOOR LOBBY & STAIRCASE WALL CEILING | SQM | 0.0000 | 0.0000 | 171184 | APPLYING 2ND COAT FINE PUTTY | SQM | 437.2800 | 1.1800 | 821.001.001.001.012.004.017.003. | 1.0000 | Labour | 416 | 78.7200 | C + SGST 18% I/P
754932 | 14TH FLOOR LOBBY & STAIRCASE WALL CEILING | SQM | 0.0000 | 0.0000 | 171188 | APPLYING 2ND COAT OBD PAINT | SQM | 437.2800 | 1.1800 | 821.001.001.001.012.004.017.003. | 1.0000 | Labour | 416 | 78.7200 | C + SGST 18% I/P
754933 | 14TH FLOOR TOILET DADO ABOVE CEILING | SQM | 0.0000 | 0.0000 | 171180 | APPLYING 1ST COAT WHITE WASH PAINT | SQM | 172.5200 | 1.1800 | 821.001.001.001.012.004.017.004. | 1.0000 | Labour | 416 | 31.0600 | C + SGST 18% I/P
754933 | 14TH FLOOR TOILET DADO ABOVE CEILING | SQM | 0.0000 | 0.0000 | 171181 | APPLYING 2ND COAT WHITE WASH PAINT | SQM | 172.5200 | 1.1800 | 821.001.001.001.012.004.017.004. | 1.0000 | Labour | 416 | 31.0600 | C + SGST 18% I/P
754859 | BASEMENT 2 OIL PAINTING | SQM | 0.0000 | 0.0000 | 171189 | APPLYING 1ST COAT OIL PAINT | SQM | 16.1700 | 1.1800 | 821.001.001.001.012.005.001.001. | 1.0000 | Labour | 416 | 2.9200 | C + SGST 18% I/P
754859 | BASEMENT 2 OIL PAINTING | SQM | 0.0000 | 0.0000 | 171190 | APPLYING 2ND COAT OIL PAINT | SQM | 16.1700 | 1.1800 | 821.001.001.001.012.005.001.001. | 1.0000 | Labour | 416 | 2.9200 | C + SGST 18% I/P
754859 | BASEMENT 2 OIL PAINTING | SQM | 0.0000 | 0.0000 | 171191 | ZINC CHROMATE PRIMER | SQM | 16.1700 | 1.1800 | 821.001.001.001.012.005.001.001. | 1.0000 | Labour | 416 | 2.9200 | C + SGST 18% I/P
754943 | BASEMENT 1 OIL PAINTING | SQM | 0.0000 | 0.0000 | 171189 | APPLYING 1ST COAT OIL PAINT | SQM | 16.1700 | 1.1800 | 821.001.001.001.012.005.002.001. | 1.0000 | Labour | 416 | 2.9200 | C + SGST 18% I/P
754943 | BASEMENT 1 OIL PAINTING | SQM | 0.0000 | 0.0000 | 171190 | APPLYING 2ND COAT OIL PAINT | SQM | 16.1700 | 1.1800 | 821.001.001.001.012.005.002.001. | 1.0000 | Labour | 416 | 2.9200 | C + SGST 18% I/P
754943 | BASEMENT 1 OIL PAINTING | SQM | 0.0000 | 0.0000 | 171191 | ZINC CHROMATE PRIMER | SQM | 16.1700 | 1.1800 | 821.001.001.001.012.005.002.001. | 1.0000 | Labour | 416 | 2.9200 | C + SGST 18% I/P
754945 | STILT FLOOR OIL PAINTING | SQM | 0.0000 | 0.0000 | 171189 | APPLYING 1ST COAT OIL PAINT | SQM | 34.3800 | 1.1800 | 821.001.001.001.012.005.003.001. | 1.0000 | Labour | 416 | 6.1800 | C + SGST 18% I/P
754945 | STILT FLOOR OIL PAINTING | SQM | 0.0000 | 0.0000 | 171190 | APPLYING 2ND COAT OIL PAINT | SQM | 34.3800 | 1.1800 | 821.001.001.001.012.005.003.001. | 1.0000 | Labour | 416 | 6.1800 | C + SGST 18% I/P
754945 | STILT FLOOR OIL PAINTING | SQM | 0.0000 | 0.0000 | 171191 | ZINC CHROMATE PRIMER | SQM | 34.3800 | 1.1800 | 821.001.001.001.012.005.003.001. | 1.0000 | Labour | 416 | 6.1800 | C + SGST 18% I/P
754947 | 1ST FLOOR OIL PAINTING | SQM | 0.0000 | 0.0000 | 171189 | APPLYING 1ST COAT OIL PAINT | SQM | 195.7200 | 1.1800 | 821.001.001.001.012.005.004.001. | 1.0000 | Labour | 416 | 35.2200 | C + SGST 18% I/P
754947 | 1ST FLOOR OIL PAINTING | SQM | 0.0000 | 0.0000 | 171190 | APPLYING 2ND COAT OIL PAINT | SQM | 195.7200 | 1.1800 | 821.001.001.001.012.005.004.001. | 1.0000 | Labour | 416 | 35.2200 | C + SGST 18% I/P
754947 | 1ST FLOOR OIL PAINTING | SQM | 0.0000 | 0.0000 | 171191 | ZINC CHROMATE PRIMER | SQM | 195.7200 | 1.1800 | 821.001.001.001.012.005.004.001. | 1.0000 | Labour | 416 | 35.2200 | C + SGST 18% I/P
754949 | 2ND FLOOR OIL PAINTING | SQM | 0.0000 | 0.0000 | 171189 | APPLYING 1ST COAT OIL PAINT | SQM | 195.7200 | 1.1800 | 821.001.001.001.012.005.005.001. | 1.0000 | Labour | 416 | 35.2200 | C + SGST 18% I/P
754949 | 2ND FLOOR OIL PAINTING | SQM | 0.0000 | 0.0000 | 171190 | APPLYING 2ND COAT OIL PAINT | SQM | 195.7200 | 1.1800 | 821.001.001.001.012.005.005.001. | 1.0000 | Labour | 416 | 35.2200 | C + SGST 18% I/P
754949 | 2ND FLOOR OIL PAINTING | SQM | 0.0000 | 0.0000 | 171191 | ZINC CHROMATE PRIMER | SQM | 195.7200 | 1.1800 | 821.001.001.001.012.005.005.001. | 1.0000 | Labour | 416 | 35.2200 | C + SGST 18% I/P
754951 | 3RD FLOOR OIL PAINTING | SQM | 0.0000 | 0.0000 | 171189 | APPLYING 1ST COAT OIL PAINT | SQM | 195.7200 | 1.1800 | 821.001.001.001.012.005.006.001. | 1.0000 | Labour | 416 | 35.2200 | C + SGST 18% I/P
754951 | 3RD FLOOR OIL PAINTING | SQM | 0.0000 | 0.0000 | 171190 | APPLYING 2ND COAT OIL PAINT | SQM | 195.7200 | 1.1800 | 821.001.001.001.012.005.006.001. | 1.0000 | Labour | 416 | 35.2200 | C + SGST 18% I/P
754951 | 3RD FLOOR OIL PAINTING | SQM | 0.0000 | 0.0000 | 171191 | ZINC CHROMATE PRIMER | SQM | 195.7200 | 1.1800 | 821.001.001.001.012.005.006.001. | 1.0000 | Labour | 416 | 35.2200 | C + SGST 18% I/P
754953 | 4TH FLOOR OIL PAINTING | SQM | 0.0000 | 0.0000 | 171189 | APPLYING 1ST COAT OIL PAINT | SQM | 195.7200 | 1.1800 | 821.001.001.001.012.005.007.001. | 1.0000 | Labour | 416 | 35.2200 | C + SGST 18% I/P
754953 | 4TH FLOOR OIL PAINTING | SQM | 0.0000 | 0.0000 | 171190 | APPLYING 2ND COAT OIL PAINT | SQM | 195.7200 | 1.1800 | 821.001.001.001.012.005.007.001. | 1.0000 | Labour | 416 | 35.2200 | C + SGST 18% I/P
754953 | 4TH FLOOR OIL PAINTING | SQM | 0.0000 | 0.0000 | 171191 | ZINC CHROMATE PRIMER | SQM | 195.7200 | 1.1800 | 821.001.001.001.012.005.007.001. | 1.0000 | Labour | 416 | 35.2200 | C + SGST 18% I/P
754955 | 5TH FLOOR OIL PAINTING | SQM | 0.0000 | 0.0000 | 171189 | APPLYING 1ST COAT OIL PAINT | SQM | 195.7200 | 1.1800 | 821.001.001.001.012.005.008.001. | 1.0000 | Labour | 416 | 35.2200 | C + SGST 18% I/P
754955 | 5TH FLOOR OIL PAINTING | SQM | 0.0000 | 0.0000 | 171190 | APPLYING 2ND COAT OIL PAINT | SQM | 195.7200 | 1.1800 | 821.001.001.001.012.005.008.001. | 1.0000 | Labour | 416 | 35.2200 | C + SGST 18% I/P
754955 | 5TH FLOOR OIL PAINTING | SQM | 0.0000 | 0.0000 | 171191 | ZINC CHROMATE PRIMER | SQM | 195.7200 | 1.1800 | 821.001.001.001.012.005.008.001. | 1.0000 | Labour | 416 | 35.2200 | C + SGST 18% I/P
754957 | 6TH FLOOR OIL PAINTING | SQM | 0.0000 | 0.0000 | 171189 | APPLYING 1ST COAT OIL PAINT | SQM | 195.7200 | 1.1800 | 821.001.001.001.012.005.009.001. | 1.0000 | Labour | 416 | 35.2200 | C + SGST 18% I/P
754957 | 6TH FLOOR OIL PAINTING | SQM | 0.0000 | 0.0000 | 171190 | APPLYING 2ND COAT OIL PAINT | SQM | 195.7200 | 1.1800 | 821.001.001.001.012.005.009.001. | 1.0000 | Labour | 416 | 35.2200 | C + SGST 18% I/P
754957 | 6TH FLOOR OIL PAINTING | SQM | 0.0000 | 0.0000 | 171191 | ZINC CHROMATE PRIMER | SQM | 195.7200 | 1.1800 | 821.001.001.001.012.005.009.001. | 1.0000 | Labour | 416 | 35.2200 | C + SGST 18% I/P
754959 | 7TH FLOOR OIL PAINTING | SQM | 0.0000 | 0.0000 | 171189 | APPLYING 1ST COAT OIL PAINT | SQM | 195.7200 | 1.1800 | 821.001.001.001.012.005.010.001. | 1.0000 | Labour | 416 | 35.2200 | C + SGST 18% I/P
754959 | 7TH FLOOR OIL PAINTING | SQM | 0.0000 | 0.0000 | 171190 | APPLYING 2ND COAT OIL PAINT | SQM | 195.7200 | 1.1800 | 821.001.001.001.012.005.010.001. | 1.0000 | Labour | 416 | 35.2200 | C + SGST 18% I/P
754959 | 7TH FLOOR OIL PAINTING | SQM | 0.0000 | 0.0000 | 171191 | ZINC CHROMATE PRIMER | SQM | 195.7200 | 1.1800 | 821.001.001.001.012.005.010.001. | 1.0000 | Labour | 416 | 35.2200 | C + SGST 18% I/P
754961 | 8TH FLOOR ( REFUGE ) OIL PAINTING | SQM | 0.0000 | 0.0000 | 171189 | APPLYING 1ST COAT OIL PAINT | SQM | 181.1300 | 1.1800 | 821.001.001.001.012.005.011.001. | 1.0000 | Labour | 416 | 32.6000 | C + SGST 18% I/P
754961 | 8TH FLOOR ( REFUGE ) OIL PAINTING | SQM | 0.0000 | 0.0000 | 171190 | APPLYING 2ND COAT OIL PAINT | SQM | 181.1300 | 1.1800 | 821.001.001.001.012.005.011.001. | 1.0000 | Labour | 416 | 32.6000 | C + SGST 18% I/P
754961 | 8TH FLOOR ( REFUGE ) OIL PAINTING | SQM | 0.0000 | 0.0000 | 171191 | ZINC CHROMATE PRIMER | SQM | 181.1300 | 1.1800 | 821.001.001.001.012.005.011.001. | 1.0000 | Labour | 416 | 32.6000 | C + SGST 18% I/P
754963 | 9TH FLOOR OIL PAINTING | SQM | 0.0000 | 0.0000 | 171189 | APPLYING 1ST COAT OIL PAINT | SQM | 195.7200 | 1.1800 | 821.001.001.001.012.005.012.001. | 1.0000 | Labour | 416 | 35.2200 | C + SGST 18% I/P
754963 | 9TH FLOOR OIL PAINTING | SQM | 0.0000 | 0.0000 | 171190 | APPLYING 2ND COAT OIL PAINT | SQM | 195.7200 | 1.1800 | 821.001.001.001.012.005.012.001. | 1.0000 | Labour | 416 | 35.2200 | C + SGST 18% I/P
754963 | 9TH FLOOR OIL PAINTING | SQM | 0.0000 | 0.0000 | 171191 | ZINC CHROMATE PRIMER | SQM | 195.7200 | 1.1800 | 821.001.001.001.012.005.012.001. | 1.0000 | Labour | 416 | 35.2200 | C + SGST 18% I/P
754965 | 10TH FLOOR OIL PAINTING | SQM | 0.0000 | 0.0000 | 171189 | APPLYING 1ST COAT OIL PAINT | SQM | 195.7200 | 1.1800 | 821.001.001.001.012.005.013.001. | 1.0000 | Labour | 416 | 35.2200 | C + SGST 18% I/P
754965 | 10TH FLOOR OIL PAINTING | SQM | 0.0000 | 0.0000 | 171190 | APPLYING 2ND COAT OIL PAINT | SQM | 195.7200 | 1.1800 | 821.001.001.001.012.005.013.001. | 1.0000 | Labour | 416 | 35.2200 | C + SGST 18% I/P
754965 | 10TH FLOOR OIL PAINTING | SQM | 0.0000 | 0.0000 | 171191 | ZINC CHROMATE PRIMER | SQM | 195.7200 | 1.1800 | 821.001.001.001.012.005.013.001. | 1.0000 | Labour | 416 | 35.2200 | C + SGST 18% I/P
754967 | 11TH FLOOR OIL PAINTING | SQM | 0.0000 | 0.0000 | 171189 | APPLYING 1ST COAT OIL PAINT | SQM | 195.7200 | 1.1800 | 821.001.001.001.012.005.014.001. | 1.0000 | Labour | 416 | 35.2200 | C + SGST 18% I/P
754967 | 11TH FLOOR OIL PAINTING | SQM | 0.0000 | 0.0000 | 171190 | APPLYING 2ND COAT OIL PAINT | SQM | 195.7200 | 1.1800 | 821.001.001.001.012.005.014.001. | 1.0000 | Labour | 416 | 35.2200 | C + SGST 18% I/P
754967 | 11TH FLOOR OIL PAINTING | SQM | 0.0000 | 0.0000 | 171191 | ZINC CHROMATE PRIMER | SQM | 195.7200 | 1.1800 | 821.001.001.001.012.005.014.001. | 1.0000 | Labour | 416 | 35.2200 | C + SGST 18% I/P
754969 | 12TH FLOOR OIL PAINTING | SQM | 0.0000 | 0.0000 | 171189 | APPLYING 1ST COAT OIL PAINT | SQM | 195.7200 | 1.1800 | 821.001.001.001.012.005.015.001. | 1.0000 | Labour | 416 | 35.2200 | C + SGST 18% I/P
754969 | 12TH FLOOR OIL PAINTING | SQM | 0.0000 | 0.0000 | 171190 | APPLYING 2ND COAT OIL PAINT | SQM | 195.7200 | 1.1800 | 821.001.001.001.012.005.015.001. | 1.0000 | Labour | 416 | 35.2200 | C + SGST 18% I/P
754969 | 12TH FLOOR OIL PAINTING | SQM | 0.0000 | 0.0000 | 171191 | ZINC CHROMATE PRIMER | SQM | 195.7200 | 1.1800 | 821.001.001.001.012.005.015.001. | 1.0000 | Labour | 416 | 35.2200 | C + SGST 18% I/P
754971 | 13TH FLOOR ( REFUGE ) OIL PAINTING | SQM | 0.0000 | 0.0000 | 171189 | APPLYING 1ST COAT OIL PAINT | SQM | 181.1300 | 1.1800 | 821.001.001.001.012.005.016.001. | 1.0000 | Labour | 416 | 32.6000 | C + SGST 18% I/P
754971 | 13TH FLOOR ( REFUGE ) OIL PAINTING | SQM | 0.0000 | 0.0000 | 171190 | APPLYING 2ND COAT OIL PAINT | SQM | 181.1300 | 1.1800 | 821.001.001.001.012.005.016.001. | 1.0000 | Labour | 416 | 32.6000 | C + SGST 18% I/P
754971 | 13TH FLOOR ( REFUGE ) OIL PAINTING | SQM | 0.0000 | 0.0000 | 171191 | ZINC CHROMATE PRIMER | SQM | 181.1300 | 1.1800 | 821.001.001.001.012.005.016.001. | 1.0000 | Labour | 416 | 32.6000 | C + SGST 18% I/P
754973 | 14TH FLOOR OIL PAINTING | SQM | 0.0000 | 0.0000 | 171189 | APPLYING 1ST COAT OIL PAINT | SQM | 195.7200 | 1.1800 | 821.001.001.001.012.005.017.001. | 1.0000 | Labour | 416 | 35.2200 | C + SGST 18% I/P
754973 | 14TH FLOOR OIL PAINTING | SQM | 0.0000 | 0.0000 | 171190 | APPLYING 2ND COAT OIL PAINT | SQM | 195.7200 | 1.1800 | 821.001.001.001.012.005.017.001. | 1.0000 | Labour | 416 | 35.2200 | C + SGST 18% I/P
754973 | 14TH FLOOR OIL PAINTING | SQM | 0.0000 | 0.0000 | 171191 | ZINC CHROMATE PRIMER | SQM | 195.7200 | 1.1800 | 821.001.001.001.012.005.017.001. | 1.0000 | Labour | 416 | 35.2200 | C + SGST 18% I/P
754976 | TERRACE FLOOR OIL PAINTING | SQM | 0.0000 | 0.0000 | 171189 | APPLYING 1ST COAT OIL PAINT | SQM | 16.1700 | 1.1800 | 821.001.001.001.012.005.018.001. | 1.0000 | Labour | 416 | 2.9200 | C + SGST 18% I/P
754976 | TERRACE FLOOR OIL PAINTING | SQM | 0.0000 | 0.0000 | 171190 | APPLYING 2ND COAT OIL PAINT | SQM | 16.1700 | 1.1800 | 821.001.001.001.012.005.018.001. | 1.0000 | Labour | 416 | 2.9200 | C + SGST 18% I/P
754976 | TERRACE FLOOR OIL PAINTING | SQM | 0.0000 | 0.0000 | 171191 | ZINC CHROMATE PRIMER | SQM | 16.1700 | 1.1800 | 821.001.001.001.012.005.018.001. | 1.0000 | Labour | 416 | 2.9200 | C + SGST 18% I/P
745935 | C BLDG CORE CUTTING SLEEVE | NO | 1.0000 | 1.0000 | 164742 | 100 mm Core Cutting | INCH | 3403.0000 | 59.0000 | 821.001.001.001.013.012.001. | 50.0000 | Labour | 416 | 30627.0000 | C + SGST 18% I/P
745935 | C BLDG CORE CUTTING SLEEVE | NO | 1.0000 | 1.0000 | 164743 | 125 mm Core Cutting | INCH | 2688.0000 | 64.9000 | 821.001.001.001.013.012.001. | 55.0000 | Labour | 416 | 26611.2000 | C + SGST 18% I/P
745935 | C BLDG CORE CUTTING SLEEVE | NO | 1.0000 | 1.0000 | 169310 | 30MM CORE CUTTING | INCH | 664.0000 | 1.1800 | 821.001.001.001.013.012.001. | 1.0000 | Labour | 416 | 119.5200 | C + SGST 18% I/P
745935 | C BLDG CORE CUTTING SLEEVE | NO | 1.0000 | 1.0000 | 164740 | 65 mm Core Cutting | INCH | 1344.0000 | 47.2000 | 821.001.001.001.013.012.001. | 40.0000 | Labour | 416 | 9676.8000 | C + SGST 18% I/P
746359 | C BLDG PLUMBING CP SANITARY FITTING | RMT | 0.0000 | 0.0000 | 169520 | 15 MM AQUAGUARD ANGLE STOP COCK (L) | NO | 0.0000 | 283.2000 | 821.001.001.001.013.013. | 240.0000 | Labour | 416 | 0.0000 | C + SGST 18% I/P
746359 | C BLDG PLUMBING CP SANITARY FITTING | RMT | 0.0000 | 0.0000 | 169521 | 15MM DIAWASHING MACHINE BB COCK LONG NOSE (L) | NO | 0.0000 | 283.2000 | 821.001.001.001.013.013. | 240.0000 | Labour | 416 | 0.0000 | C + SGST 18% I/P
746359 | C BLDG PLUMBING CP SANITARY FITTING | RMT | 0.0000 | 0.0000 | 169515 | ANGLE STOP COCK INSTALLATION COMPLETE (L) | NO | 0.0000 | 94.4000 | 821.001.001.001.013.013. | 80.0000 | Labour | 416 | 0.0000 | C + SGST 18% I/P
746359 | C BLDG PLUMBING CP SANITARY FITTING | RMT | 0.0000 | 0.0000 | 169509 | BIB COCK INSTALLATION (L) | NO | 0.0000 | 94.4000 | 821.001.001.001.013.013. | 80.0000 | Labour | 416 | 0.0000 | C + SGST 18% I/P
746359 | C BLDG PLUMBING CP SANITARY FITTING | RMT | 0.0000 | 0.0000 | 169523 | CONCEALED SHOWER ANGULAR STOP COCK (L) | NO | 0.0000 | 94.4000 | 821.001.001.001.013.013. | 80.0000 | Labour | 416 | 0.0000 | C + SGST 18% I/P
746359 | C BLDG PLUMBING CP SANITARY FITTING | RMT | 0.0000 | 0.0000 | 169522 | CONCEALED SHOWER DIVERTED SET COMPLETE (L) | NO | 0.0000 | 944.0000 | 821.001.001.001.013.013. | 800.0000 | Labour | 416 | 0.0000 | C + SGST 18% I/P
746359 | C BLDG PLUMBING CP SANITARY FITTING | RMT | 0.0000 | 0.0000 | 169512 | CP BOTTLE TRAP INSTALLATION COMPLETE (L) | NO | 0.0000 | 94.4000 | 821.001.001.001.013.013. | 80.0000 | Labour | 416 | 0.0000 | C + SGST 18% I/P
746359 | C BLDG PLUMBING CP SANITARY FITTING | RMT | 0.0000 | 0.0000 | 169518 | CP BOTTLE TRAP KITCHEN SINK (L) | NO | 0.0000 | 94.4000 | 821.001.001.001.013.013. | 80.0000 | Labour | 416 | 0.0000 | C + SGST 18% I/P
746359 | C BLDG PLUMBING CP SANITARY FITTING | RMT | 0.0000 | 0.0000 | 169514 | CP PILLAR COCK INSTALLATION COMPLETE (L) | NO | 0.0000 | 94.4000 | 821.001.001.001.013.013. | 80.0000 | Labour | 416 | 0.0000 | C + SGST 18% I/P
746359 | C BLDG PLUMBING CP SANITARY FITTING | RMT | 0.0000 | 0.0000 | 169519 | CP pillar swan neck cock Kitchen (L) | NO | 0.0000 | 94.4000 | 821.001.001.001.013.013. | 80.0000 | Labour | 416 | 0.0000 | C + SGST 18% I/P
746359 | C BLDG PLUMBING CP SANITARY FITTING | RMT | 0.0000 | 0.0000 | 169517 | CP WASTE COUPLING FITTING KITCHEN SINK (L) | NO | 0.0000 | 94.4000 | 821.001.001.001.013.013. | 80.0000 | Labour | 416 | 0.0000 | C + SGST 18% I/P
746359 | C BLDG PLUMBING CP SANITARY FITTING | RMT | 0.0000 | 0.0000 | 169513 | CP WASTE COUPLING FITTING INSTALLATION COMPLETE (L) | NO | 0.0000 | 94.4000 | 821.001.001.001.013.013. | 80.0000 | Labour | 416 | 0.0000 | C + SGST 18% I/P
746359 | C BLDG PLUMBING CP SANITARY FITTING | RMT | 0.0000 | 0.0000 | 169510 | FLUSH VALVE INSTALLATION (L) | NO | 0.0000 | 94.4000 | 821.001.001.001.013.013. | 80.0000 | Labour | 416 | 0.0000 | C + SGST 18% I/P
746359 | C BLDG PLUMBING CP SANITARY FITTING | RMT | 0.0000 | 0.0000 | 169508 | HEALTH FAUCET 1.5M LONG (L) | NO | 0.0000 | 94.4000 | 821.001.001.001.013.013. | 80.0000 | Labour | 416 | 0.0000 | C + SGST 18% I/P
746359 | C BLDG PLUMBING CP SANITARY FITTING | RMT | 0.0000 | 0.0000 | 169516 | SINGLE BOWL SS KITCHEN SINK (L) | NO | 0.0000 | 991.2000 | 821.001.001.001.013.013. | 840.0000 | Labour | 416 | 0.0000 | C + SGST 18% I/P
746359 | C BLDG PLUMBING CP SANITARY FITTING | RMT | 0.0000 | 0.0000 | 169527 | WALL HUNG WC (L) | NO | 0.0000 | 991.2000 | 821.001.001.001.013.013. | 840.0000 | Labour | 416 | 0.0000 | C + SGST 18% I/P
746359 | C BLDG PLUMBING CP SANITARY FITTING | RMT | 0.0000 | 0.0000 | 169511 | WASH HAND BASIN INSTALLATION COMPLETE (L) | NO | 0.0000 | 991.2000 | 821.001.001.001.013.013. | 840.0000 | Labour | 416 | 0.0000 | C + SGST 18% I/P
746359 | C BLDG PLUMBING CP SANITARY FITTING | RMT | 0.0000 | 0.0000 | 416870 | ANGLE VALVE | NO | 1162.0000 | 1.1800 | 821.001.001.001.013.013. | 1.0000 | Material | 416 | 209.1600 | C + SGST 18% I/P
746359 | C BLDG PLUMBING CP SANITARY FITTING | RMT | 0.0000 | 0.0000 | 416768 | CHAIR BRACKET | NO | 332.0000 | 625.4000 | 821.001.001.001.013.013. | 530.0000 | Material | 416 | 31672.8000 | C + SGST 18% I/P
746359 | C BLDG PLUMBING CP SANITARY FITTING | RMT | 0.0000 | 0.0000 | 417318 | COLD CONNECTOR PIPE 1/2 X18 INCH | NO | 332.0000 | 88.5000 | 821.001.001.001.013.013. | 75.0000 | Material | 416 | 4482.0000 | C + SGST 18% I/P
746359 | C BLDG PLUMBING CP SANITARY FITTING | RMT | 0.0000 | 0.0000 | 410646 | CP ANGLE COCK | NO | 0.0000 | 1.1800 | 821.001.001.001.013.013. | 1.0000 | Material | 416 | 0.0000 | C + SGST 18% I/P
746359 | C BLDG PLUMBING CP SANITARY FITTING | RMT | 0.0000 | 0.0000 | 416873 | CP BIB COCK WITH NOZZLE | NO | 166.0000 | 472.0000 | 821.001.001.001.013.013. | 400.0000 | Material | 416 | 11952.0000 | C + SGST 18% I/P
746359 | C BLDG PLUMBING CP SANITARY FITTING | RMT | 0.0000 | 0.0000 | 412555 | CP BOTTAL TRAP | NO | 498.0000 | 985.3000 | 821.001.001.001.013.013. | 835.0000 | Material | 416 | 74849.4000 | C + SGST 18% I/P
746359 | C BLDG PLUMBING CP SANITARY FITTING | RMT | 0.0000 | 0.0000 | 416874 | CP COCKROACH TRAP JALI | NO | 166.0000 | 1.1800 | 821.001.001.001.013.013. | 1.0000 | Material | 416 | 29.8800 | C + SGST 18% I/P
746359 | C BLDG PLUMBING CP SANITARY FITTING | RMT | 0.0000 | 0.0000 | 415367 | CP DIVERTER (Consealed Part) | NO | 336.0000 | 1416.0000 | 821.001.001.001.013.013. | 1200.0000 | Material | 416 | 72576.0000 | C + SGST 18% I/P
746359 | C BLDG PLUMBING CP SANITARY FITTING | RMT | 0.0000 | 0.0000 | 414678 | CP DIVERTOR (Exposed Part) | NO | 332.0000 | 1180.0000 | 821.001.001.001.013.013. | 1000.0000 | Material | 416 | 59760.0000 | C + SGST 18% I/P
746359 | C BLDG PLUMBING CP SANITARY FITTING | RMT | 0.0000 | 0.0000 | 412558 | CP FLUSH VALVE CONCEALED | NO | 336.0000 | 601.8000 | 821.001.001.001.013.013. | 510.0000 | Material | 416 | 30844.8000 | C + SGST 18% I/P
746359 | C BLDG PLUMBING CP SANITARY FITTING | RMT | 0.0000 | 0.0000 | 415366 | CP FLUSH VALVE. | NO | 332.0000 | 2124.0000 | 821.001.001.001.013.013. | 1800.0000 | Material | 416 | 107568.0000 | C + SGST 18% I/P
746359 | C BLDG PLUMBING CP SANITARY FITTING | RMT | 0.0000 | 0.0000 | 410649 | CP HEALTH FAUCET | NO | 332.0000 | 1.1800 | 821.001.001.001.013.013. | 1.0000 | Material | 416 | 59.7600 | C + SGST 18% I/P
746359 | C BLDG PLUMBING CP SANITARY FITTING | RMT | 0.0000 | 0.0000 | 410723 | CP PILLER COCK 32861001 | NO | 332.0000 | 2308.0800 | 821.001.001.001.013.013. | 1956.0000 | Material | 416 | 116890.5600 | C + SGST 18% I/P
746359 | C BLDG PLUMBING CP SANITARY FITTING | RMT | 0.0000 | 0.0000 | 412554 | CP SHOWER HEAD WITH ARM | NO | 332.0000 | 2667.9800 | 821.001.001.001.013.013. | 2261.0000 | Material | 416 | 135117.3600 | C + SGST 18% I/P
746359 | C BLDG PLUMBING CP SANITARY FITTING | RMT | 0.0000 | 0.0000 | 410648 | CP SINK COCK | NO | 166.0000 | 1.1800 | 821.001.001.001.013.013. | 1.0000 | Material | 416 | 29.8800 | C + SGST 18% I/P
746359 | C BLDG PLUMBING CP SANITARY FITTING | RMT | 0.0000 | 0.0000 | 410647 | CP TWO WAY BIB COCK | NO | 332.0000 | 2360.0000 | 821.001.001.001.013.013. | 2000.0000 | Material | 416 | 119520.0000 | C + SGST 18% I/P
746359 | C BLDG PLUMBING CP SANITARY FITTING | RMT | 0.0000 | 0.0000 | 414032 | CP WASTE COUPLING | NO | 166.0000 | 277.3000 | 821.001.001.001.013.013. | 235.0000 | Material | 416 | 7021.8000 | C + SGST 18% I/P
746359 | C BLDG PLUMBING CP SANITARY FITTING | RMT | 0.0000 | 0.0000 | 419392 | KITCHEN SINK COUPLING | NO | 166.0000 | 1.1800 | 821.001.001.001.013.013. | 1.0000 | Material | 416 | 29.8800 | C + SGST 18% I/P
746359 | C BLDG PLUMBING CP SANITARY FITTING | RMT | 0.0000 | 0.0000 | 412553 | SPOUT | NO | 332.0000 | 1205.9600 | 821.001.001.001.013.013. | 1022.0000 | Material | 416 | 61074.7200 | C + SGST 18% I/P
746359 | C BLDG PLUMBING CP SANITARY FITTING | RMT | 0.0000 | 0.0000 | 416871 | SS KITCHEN SINK | NO | 168.0000 | 1.1800 | 821.001.001.001.013.013. | 1.0000 | Material | 416 | 30.2400 | C + SGST 18% I/P
746359 | C BLDG PLUMBING CP SANITARY FITTING | RMT | 0.0000 | 0.0000 | 412556 | WALL HUNG WASH BASIN | NO | 336.0000 | 1980.0400 | 821.001.001.001.013.013. | 1678.0000 | Material | 416 | 101485.4400 | C + SGST 18% I/P
746359 | C BLDG PLUMBING CP SANITARY FITTING | RMT | 0.0000 | 0.0000 | 410669 | WALL HUNG WC with seat cover | NO | 166.0000 | 11853.1000 | 821.001.001.001.013.013. | 10045.0000 | Material | 416 | 300144.6000 | C + SGST 18% I/P
746360 | C BLDG PLUMBING DRAINAGE PIPE | RMT | 0.0000 | 0.0000 | 169477 | 110MM DIA OF UPVC VERTICAL RAINWATER PIPE (M+L) | RMT | 0.0000 | 487.3400 | 821.001.001.001.013.014. | 413.0000 | Labour | 416 | 0.0000 | C + SGST 18% I/P
746360 | C BLDG PLUMBING DRAINAGE PIPE | RMT | 0.0000 | 0.0000 | 169474 | 110MM DIA OF UPVC VERTICAL SOIL WASTE PIPE (M+L) | RMT | 0.0000 | 487.3400 | 821.001.001.001.013.014. | 413.0000 | Labour | 416 | 0.0000 | C + SGST 18% I/P
746360 | C BLDG PLUMBING DRAINAGE PIPE | RMT | 0.0000 | 0.0000 | 169470 | 110MM DIA SWR PIPING (M+L) | RMT | 0.0000 | 375.2400 | 821.001.001.001.013.014. | 318.0000 | Labour | 416 | 0.0000 | C + SGST 18% I/P
746360 | C BLDG PLUMBING DRAINAGE PIPE | RMT | 0.0000 | 0.0000 | 169482 | 110MM DIA UPVC PIPE CLASS 4 CEILING DIVERSION (M+L) | RMT | 0.0000 | 826.0000 | 821.001.001.001.013.014. | 700.0000 | Labour | 416 | 0.0000 | C + SGST 18% I/P
746360 | C BLDG PLUMBING DRAINAGE PIPE | RMT | 0.0000 | 0.0000 | 169488 | 150X150 BALCONY RAINWATER KHURRA WITH GRATNG (M+L) | NO | 0.0000 | 283.2000 | 821.001.001.001.013.014. | 240.0000 | Labour | 416 | 0.0000 | C + SGST 18% I/P
746360 | C BLDG PLUMBING DRAINAGE PIPE | RMT | 0.0000 | 0.0000 | 169481 | 160MM DIA OF UPVC PIPE CEILING DIVERSION INSTALLATION (M+L) | RMT | 0.0000 | 1273.2200 | 821.001.001.001.013.014. | 1079.0000 | Labour | 416 | 0.0000 | C + SGST 18% I/P
746360 | C BLDG PLUMBING DRAINAGE PIPE | RMT | 0.0000 | 0.0000 | 169480 | 200MM DIA OF UPVC PIPE CEILING DIVERSION INSTALLATION (M+L) | RMT | 0.0000 | 1949.3600 | 821.001.001.001.013.014. | 1652.0000 | Labour | 416 | 0.0000 | C + SGST 18% I/P
746360 | C BLDG PLUMBING DRAINAGE PIPE | RMT | 0.0000 | 0.0000 | 169487 | 300MM WIDE TRIMIX SAUCER DRAIN CHANNEL (M+L) | RMT | 0.0000 | 1416.0000 | 821.001.001.001.013.014. | 1200.0000 | Labour | 416 | 0.0000 | C + SGST 18% I/P
746360 | C BLDG PLUMBING DRAINAGE PIPE | RMT | 0.0000 | 0.0000 | 169473 | 40MM DIA OF TOILET UPVC SOIL WASTE PIPING (M+L) | RMT | 0.0000 | 139.2400 | 821.001.001.001.013.014. | 118.0000 | Labour | 416 | 0.0000 | C + SGST 18% I/P
746360 | C BLDG PLUMBING DRAINAGE PIPE | RMT | 0.0000 | 0.0000 | 169489 | 450X450MM RAINWATER KHURRA WITH GRATNG (M+L) | NO | 0.0000 | 1132.8000 | 821.001.001.001.013.014. | 960.0000 | Labour | 416 | 0.0000 | C + SGST 18% I/P
746360 | C BLDG PLUMBING DRAINAGE PIPE | RMT | 0.0000 | 0.0000 | 169472 | 50MM DIA OF TOILET UPVC SOIL WASTE PIPING (M+L) | RMT | 0.0000 | 198.2400 | 821.001.001.001.013.014. | 168.0000 | Labour | 416 | 0.0000 | C + SGST 18% I/P
746360 | C BLDG PLUMBING DRAINAGE PIPE | RMT | 0.0000 | 0.0000 | 169476 | 75MM DIA OF INTERNAL UPVC RAINWATER PIPE (M+L) | RMT | 0.0000 | 188.8000 | 821.001.001.001.013.014. | 160.0000 | Labour | 416 | 0.0000 | C + SGST 18% I/P
746360 | C BLDG PLUMBING DRAINAGE PIPE | RMT | 0.0000 | 0.0000 | 169471 | 75MM DIA OF TOILET UPVC SOIL WASTE PIPING (M+L) | RMT | 0.0000 | 253.7000 | 821.001.001.001.013.014. | 215.0000 | Labour | 416 | 0.0000 | C + SGST 18% I/P
746360 | C BLDG PLUMBING DRAINAGE PIPE | RMT | 0.0000 | 0.0000 | 169483 | 75MM DIA OF UPVC PIPE CEILING DIVERSION INSTALLATION (M+L) | RMT | 0.0000 | 282.0200 | 821.001.001.001.013.014. | 239.0000 | Labour | 416 | 0.0000 | C + SGST 18% I/P
746360 | C BLDG PLUMBING DRAINAGE PIPE | RMT | 0.0000 | 0.0000 | 169478 | 75MM DIA OF UPVC VERTICAL RAINWATER PIPE (M+L) | RMT | 0.0000 | 329.2200 | 821.001.001.001.013.014. | 279.0000 | Labour | 416 | 0.0000 | C + SGST 18% I/P
746360 | C BLDG PLUMBING DRAINAGE PIPE | RMT | 0.0000 | 0.0000 | 169475 | 75MM DIA OF UPVC VERTICAL SOIL WASTE PIPE (M+L) | RMT | 0.0000 | 329.2200 | 821.001.001.001.013.014. | 279.0000 | Labour | 416 | 0.0000 | C + SGST 18% I/P
746360 | C BLDG PLUMBING DRAINAGE PIPE | RMT | 0.0000 | 0.0000 | 169484 | BASEMENT DEWATERING TRENCH CONSTRUCTION (M+L) | RMT | 0.0000 | 3497.5200 | 821.001.001.001.013.014. | 2964.0000 | Labour | 416 | 0.0000 | C + SGST 18% I/P
746360 | C BLDG PLUMBING DRAINAGE PIPE | RMT | 0.0000 | 0.0000 | 169485 | MULTI FLOOR TRAP INSTALLATION (M+L) | NO | 0.0000 | 443.6800 | 821.001.001.001.013.014. | 376.0000 | Labour | 416 | 0.0000 | C + SGST 18% I/P
746360 | C BLDG PLUMBING DRAINAGE PIPE | RMT | 0.0000 | 0.0000 | 169486 | NAHANI TRAP INSTALLATION (M+L) | NO | 0.0000 | 309.1600 | 821.001.001.001.013.014. | 262.0000 | Labour | 416 | 0.0000 | C + SGST 18% I/P
746360 | C BLDG PLUMBING DRAINAGE PIPE | RMT | 0.0000 | 0.0000 | 169479 | SS GRATING WITH COCKROACH TRAP (M+L) | NO | 0.0000 | 184.0800 | 821.001.001.001.013.014. | 156.0000 | Labour | 416 | 0.0000 | C + SGST 18% I/P
746361 | C BLDG PLUMBING HOT WATER SUPPLIER WORK | RMT | 0.0000 | 0.0000 | 169498 | 15MM DIA OF NITRILE PIPE INSULATION (M+L) | RMT | 0.0000 | 89.6800 | 821.001.001.001.013.015. | 76.0000 | Labour | 416 | 0.0000 | C + SGST 18% I/P
746361 | C BLDG PLUMBING HOT WATER SUPPLIER WORK | RMT | 0.0000 | 0.0000 | 169528 | 15MM DIA OF BRONZE NON RETURN VALVE INSTALLATION (M+L) | NO | 0.0000 | 674.9600 | 821.001.001.001.013.015. | 572.0000 | Labour | 416 | 0.0000 | C + SGST 18% I/P
746361 | C BLDG PLUMBING HOT WATER SUPPLIER WORK | RMT | 0.0000 | 0.0000 | 169490 | 15MM DIA OF Concealed CPVC HOT WATER PIPING (M+L) | RMT | 0.0000 | 84.9600 | 821.001.001.001.013.015. | 72.0000 | Labour | 416 | 0.0000 | C + SGST 18% I/P
746361 | C BLDG PLUMBING HOT WATER SUPPLIER WORK | RMT | 0.0000 | 0.0000 | 169491 | 15MM DIA OF KITEC HOT WATER RING MAIN PIPING (M+L) | RMT | 0.0000 | 116.8200 | 821.001.001.001.013.015. | 99.0000 | Labour | 416 | 0.0000 | C + SGST 18% I/P
746361 | C BLDG PLUMBING HOT WATER SUPPLIER WORK | RMT | 0.0000 | 0.0000 | 169502 | 15MM DIA OF LEVER OPERATED BRASS BALL VALVE (M+L) | NO | 0.0000 | 317.4200 | 821.001.001.001.013.015. | 269.0000 | Labour | 416 | 0.0000 | C + SGST 18% I/P
746361 | C BLDG PLUMBING HOT WATER SUPPLIER WORK | RMT | 0.0000 | 0.0000 | 169492 | 20MM DIA OF KITEC HOT WATER RING MAIN PIPING (M+L) | RMT | 0.0000 | 151.0400 | 821.001.001.001.013.015. | 128.0000 | Labour | 416 | 0.0000 | C + SGST 18% I/P
746361 | C BLDG PLUMBING HOT WATER SUPPLIER WORK | RMT | 0.0000 | 0.0000 | 169501 | 20MM DIA OF LEVER OPERATED BRASS BALL VALVE (M+L) | NO | 0.0000 | 440.1400 | 821.001.001.001.013.015. | 373.0000 | Labour | 416 | 0.0000 | C + SGST 18% I/P
746361 | C BLDG PLUMBING HOT WATER SUPPLIER WORK | RMT | 0.0000 | 0.0000 | 169493 | 25MM DIA OF KITEC HOT WATER RING MAIN PIPING (M+L) | RMT | 0.0000 | 201.7800 | 821.001.001.001.013.015. | 171.0000 | Labour | 416 | 0.0000 | C + SGST 18% I/P
746361 | C BLDG PLUMBING HOT WATER SUPPLIER WORK | RMT | 0.0000 | 0.0000 | 169494 | 32MM DIA OF KITEC HOT WATER RING MAIN PIPING (M+L) | RMT | 0.0000 | 310.3400 | 821.001.001.001.013.015. | 263.0000 | Labour | 416 | 0.0000 | C + SGST 18% I/P
746361 | C BLDG PLUMBING HOT WATER SUPPLIER WORK | RMT | 0.0000 | 0.0000 | 169500 | 32MM DIA OF LEVER OPERATED BRASS BALL VALVE (M+L) | NO | 0.0000 | 1083.2400 | 821.001.001.001.013.015. | 918.0000 | Labour | 416 | 0.0000 | C + SGST 18% I/P
746361 | C BLDG PLUMBING HOT WATER SUPPLIER WORK | RMT | 0.0000 | 0.0000 | 169506 | 40MM DIA OF BRONZE NON RETURN VALVE INSTALLATION (M+L) | NO | 0.0000 | 3068.0000 | 821.001.001.001.013.015. | 2600.0000 | Labour | 416 | 0.0000 | C + SGST 18% I/P
746361 | C BLDG PLUMBING HOT WATER SUPPLIER WORK | RMT | 0.0000 | 0.0000 | 169495 | 40MM DIA OF KITEC HOT WATER RING MAIN PIPING (M+L) | RMT | 0.0000 | 402.3800 | 821.001.001.001.013.015. | 341.0000 | Labour | 416 | 0.0000 | C + SGST 18% I/P
746361 | C BLDG PLUMBING HOT WATER SUPPLIER WORK | RMT | 0.0000 | 0.0000 | 169499 | 40MM DIA OF LEVER OPERATED BRASS BALL VALVE (M+L) | NO | 0.0000 | 1518.6600 | 821.001.001.001.013.015. | 1287.0000 | Labour | 416 | 0.0000 | C + SGST 18% I/P
746361 | C BLDG PLUMBING HOT WATER SUPPLIER WORK | RMT | 0.0000 | 0.0000 | 169496 | 50MM DIA OF KITEC HOT WATER RING MAIN PIPING (M+L) | RMT | 0.0000 | 523.9200 | 821.001.001.001.013.015. | 444.0000 | Labour | 416 | 0.0000 | C + SGST 18% I/P
746361 | C BLDG PLUMBING HOT WATER SUPPLIER WORK | RMT | 0.0000 | 0.0000 | 169505 | 65MM DIA OF BRONZE NON RETURN VALVE INSTALLATION (M+L) | NO | 0.0000 | 4200.8000 | 821.001.001.001.013.015. | 3560.0000 | Labour | 416 | 0.0000 | C + SGST 18% I/P
746361 | C BLDG PLUMBING HOT WATER SUPPLIER WORK | RMT | 0.0000 | 0.0000 | 169503 | 65MM DIA OF CI BUTTERFLY VALVE INSTALLATION (M+L) | NO | 0.0000 | 2136.9800 | 821.001.001.001.013.015. | 1811.0000 | Labour | 416 | 0.0000 | C + SGST 18% I/P
746361 | C BLDG PLUMBING HOT WATER SUPPLIER WORK | RMT | 0.0000 | 0.0000 | 169497 | 65MM DIA OF KITEC HOT WATER RING MAIN PIPING (M+L) | RMT | 0.0000 | 680.8600 | 821.001.001.001.013.015. | 577.0000 | Labour | 416 | 0.0000 | C + SGST 18% I/P
746362 | C BLDG PLUMBING INTERNAL & EXTERNAL PLUMBING | RMT | 0.0000 | 0.0000 | 169447 | 100MM DIA CI Butterfly Valve (M+L) | NO | 0.0000 | 2435.5200 | 821.001.001.001.013.016. | 2064.0000 | Labour | 416 | 0.0000 | C + SGST 18% I/P
746362 | C BLDG PLUMBING INTERNAL & EXTERNAL PLUMBING | RMT | 0.0000 | 0.0000 | 169466 | 100MM DIA OF PN 16 CI Y STRAINER (M+L) | NO | 0.0000 | 21034.6800 | 821.001.001.001.013.016. | 17826.0000 | Labour | 416 | 0.0000 | C + SGST 18% I/P
746362 | C BLDG PLUMBING INTERNAL & EXTERNAL PLUMBING | RMT | 0.0000 | 0.0000 | 169440 | 100MM Dia Of UPVC Pipe SCH40 (M+L) | RMT | 0.0000 | 859.0400 | 821.001.001.001.013.016. | 728.0000 | Labour | 416 | 0.0000 | C + SGST 18% I/P
746362 | C BLDG PLUMBING INTERNAL & EXTERNAL PLUMBING | RMT | 0.0000 | 0.0000 | 169448 | 150MM DIA CI Butterfly Valve (M+L) | NO | 0.0000 | 2918.1400 | 821.001.001.001.013.016. | 2473.0000 | Labour | 416 | 0.0000 | C + SGST 18% I/P
746362 | C BLDG PLUMBING INTERNAL & EXTERNAL PLUMBING | RMT | 0.0000 | 0.0000 | 169465 | 150MM DIA OF PN 16 CI Y STRAINER (M+L) | NO | 0.0000 | 25241.3800 | 821.001.001.001.013.016. | 21391.0000 | Labour | 416 | 0.0000 | C + SGST 18% I/P
746362 | C BLDG PLUMBING INTERNAL & EXTERNAL PLUMBING | RMT | 0.0000 | 0.0000 | 169441 | 150MM Dia Of UPVC Pipe SCH40 (M+L) | RMT | 0.0000 | 1073.8000 | 821.001.001.001.013.016. | 910.0000 | Labour | 416 | 0.0000 | C + SGST 18% I/P
746362 | C BLDG PLUMBING INTERNAL & EXTERNAL PLUMBING | RMT | 0.0000 | 0.0000 | 169454 | 15MM DIA OF BRASS VALVE (M+L) | NO | 0.0000 | 317.4200 | 821.001.001.001.013.016. | 269.0000 | Labour | 416 | 0.0000 | C + SGST 18% I/P
746362 | C BLDG PLUMBING INTERNAL & EXTERNAL PLUMBING | RMT | 0.0000 | 0.0000 | 169430 | 15MM DIA OF CPVC PIPE SDR11 (M+L) | RMT | 0.0000 | 96.7600 | 821.001.001.001.013.016. | 82.0000 | Labour | 416 | 0.0000 | C + SGST 18% I/P
746362 | C BLDG PLUMBING INTERNAL & EXTERNAL PLUMBING | RMT | 0.0000 | 0.0000 | 169432 | 15MM Dia Of UPVC Pipe SCH40 (M+L) | RMT | 0.0000 | 86.1400 | 821.001.001.001.013.016. | 73.0000 | Labour | 416 | 0.0000 | C + SGST 18% I/P
746362 | C BLDG PLUMBING INTERNAL & EXTERNAL PLUMBING | RMT | 0.0000 | 0.0000 | 169453 | 20MM DIA OF BRASS VALVE (M+L) | NO | 0.0000 | 440.1400 | 821.001.001.001.013.016. | 373.0000 | Labour | 416 | 0.0000 | C + SGST 18% I/P
746362 | C BLDG PLUMBING INTERNAL & EXTERNAL PLUMBING | RMT | 0.0000 | 0.0000 | 169433 | 20MM Dia Of UPVC Pipe SCH40 (M+L) | RMT | 0.0000 | 99.1200 | 821.001.001.001.013.016. | 84.0000 | Labour | 416 | 0.0000 | C + SGST 18% I/P
746362 | C BLDG PLUMBING INTERNAL & EXTERNAL PLUMBING | RMT | 0.0000 | 0.0000 | 169461 | 25MM DIA OF AIR RELEASE VALVE (M+L) | NO | 0.0000 | 1057.2800 | 821.001.001.001.013.016. | 896.0000 | Labour | 416 | 0.0000 | C + SGST 18% I/P
746362 | C BLDG PLUMBING INTERNAL & EXTERNAL PLUMBING | RMT | 0.0000 | 0.0000 | 169452 | 25MM DIA OF BRASS VALVE (M+L) | NO | 0.0000 | 657.2600 | 821.001.001.001.013.016. | 557.0000 | Labour | 416 | 0.0000 | C + SGST 18% I/P
746362 | C BLDG PLUMBING INTERNAL & EXTERNAL PLUMBING | RMT | 0.0000 | 0.0000 | 169464 | 25MM DIA OF PRESSURE REDUCING VALVE (M+L) | SET | 0.0000 | 4512.3200 | 821.001.001.001.013.016. | 3824.0000 | Labour | 416 | 0.0000 | C + SGST 18% I/P
746362 | C BLDG PLUMBING INTERNAL & EXTERNAL PLUMBING | RMT | 0.0000 | 0.0000 | 169434 | 25MM Dia Of UPVC Pipe SCH40 (M+L) | RMT | 0.0000 | 132.1600 | 821.001.001.001.013.016. | 112.0000 | Labour | 416 | 0.0000 | C + SGST 18% I/P
746362 | C BLDG PLUMBING INTERNAL & EXTERNAL PLUMBING | RMT | 0.0000 | 0.0000 | 169451 | 32MM DIA OF BRASS VALVE (M+L) | NO | 0.0000 | 1.1800 | 821.001.001.001.013.016. | 1.0000 | Labour | 416 | 0.0000 | C + SGST 18% I/P
746362 | C BLDG PLUMBING INTERNAL & EXTERNAL PLUMBING | RMT | 0.0000 | 0.0000 | 169431 | 32MM DIA OF CPVC PIPE SDR11 (M+L) | RMT | 0.0000 | 253.7000 | 821.001.001.001.013.016. | 215.0000 | Labour | 416 | 0.0000 | C + SGST 18% I/P
746362 | C BLDG PLUMBING INTERNAL & EXTERNAL PLUMBING | RMT | 0.0000 | 0.0000 | 169463 | 32MM DIA OF PRESSURE REDUCING VALVE (M+L) | SET | 0.0000 | 5641.5800 | 821.001.001.001.013.016. | 4781.0000 | Labour | 416 | 0.0000 | C + SGST 18% I/P
746362 | C BLDG PLUMBING INTERNAL & EXTERNAL PLUMBING | RMT | 0.0000 | 0.0000 | 169435 | 32MM Dia Of UPVC Pipe SCH40 (M+L) | RMT | 0.0000 | 198.2400 | 821.001.001.001.013.016. | 168.0000 | Labour | 416 | 0.0000 | C + SGST 18% I/P
746362 | C BLDG PLUMBING INTERNAL & EXTERNAL PLUMBING | RMT | 0.0000 | 0.0000 | 169457 | 40MM DIA G.M FLOAT VALVE (M+L) | NO | 0.0000 | 2407.2000 | 821.001.001.001.013.016. | 2040.0000 | Labour | 416 | 0.0000 | C + SGST 18% I/P
746362 | C BLDG PLUMBING INTERNAL & EXTERNAL PLUMBING | RMT | 0.0000 | 0.0000 | 169450 | 40MM DIA OF BRASS VALVE (M+L) | NO | 0.0000 | 1518.6600 | 821.001.001.001.013.016. | 1287.0000 | Labour | 416 | 0.0000 | C + SGST 18% I/P
746362 | C BLDG PLUMBING INTERNAL & EXTERNAL PLUMBING | RMT | 0.0000 | 0.0000 | 169460 | 40MM DIA OF SOLENOID VALVE (M+L) | NO | 0.0000 | 3672.1600 | 821.001.001.001.013.016. | 3112.0000 | Labour | 416 | 0.0000 | C + SGST 18% I/P
746362 | C BLDG PLUMBING INTERNAL & EXTERNAL PLUMBING | RMT | 0.0000 | 0.0000 | 169436 | 40MM Dia Of UPVC Pipe SCH40 (M+L) | RMT | 0.0000 | 224.2000 | 821.001.001.001.013.016. | 190.0000 | Labour | 416 | 0.0000 | C + SGST 18% I/P
746362 | C BLDG PLUMBING INTERNAL & EXTERNAL PLUMBING | RMT | 0.0000 | 0.0000 | 169442 | 40MM Dia Of UPVC Pipe SCH80 (M+L) | RMT | 0.0000 | 379.9600 | 821.001.001.001.013.016. | 322.0000 | Labour | 416 | 0.0000 | C + SGST 18% I/P
746362 | C BLDG PLUMBING INTERNAL & EXTERNAL PLUMBING | RMT | 0.0000 | 0.0000 | 169449 | 50MM DIA OF BRASS VALVE (M+L) | NO | 0.0000 | 1636.6600 | 821.001.001.001.013.016. | 1387.0000 | Labour | 416 | 0.0000 | C + SGST 18% I/P
746362 | C BLDG PLUMBING INTERNAL & EXTERNAL PLUMBING | RMT | 0.0000 | 0.0000 | 169469 | 50MM DIA OF PN 16 CI Y STRAINER (M+L) | NO | 0.0000 | 4679.8800 | 821.001.001.001.013.016. | 3966.0000 | Labour | 416 | 0.0000 | C + SGST 18% I/P
746362 | C BLDG PLUMBING INTERNAL & EXTERNAL PLUMBING | RMT | 0.0000 | 0.0000 | 169462 | 50MM DIA OF PRESSURE REDUCING VALVE (M+L) | SET | 0.0000 | 8540.8400 | 821.001.001.001.013.016. | 7238.0000 | Labour | 416 | 0.0000 | C + SGST 18% I/P
746362 | C BLDG PLUMBING INTERNAL & EXTERNAL PLUMBING | RMT | 0.0000 | 0.0000 | 169437 | 50MM Dia Of UPVC Pipe SCH40 (M+L) | RMT | 0.0000 | 297.3600 | 821.001.001.001.013.016. | 252.0000 | Labour | 416 | 0.0000 | C + SGST 18% I/P
746362 | C BLDG PLUMBING INTERNAL & EXTERNAL PLUMBING | RMT | 0.0000 | 0.0000 | 169445 | 65MM DIA CI Butterfly Valve (M+L) | NO | 0.0000 | 2136.9800 | 821.001.001.001.013.016. | 1811.0000 | Labour | 416 | 0.0000 | C + SGST 18% I/P
746362 | C BLDG PLUMBING INTERNAL & EXTERNAL PLUMBING | RMT | 0.0000 | 0.0000 | 169456 | 65MM DIA G.M FLOAT VALVE (M+L) | NO | 0.0000 | 2926.4000 | 821.001.001.001.013.016. | 2480.0000 | Labour | 416 | 0.0000 | C + SGST 18% I/P
746362 | C BLDG PLUMBING INTERNAL & EXTERNAL PLUMBING | RMT | 0.0000 | 0.0000 | 169468 | 65MM DIA OF PN 16 CI Y STRAINER (M+L) | NO | 0.0000 | 6556.0800 | 821.001.001.001.013.016. | 5556.0000 | Labour | 416 | 0.0000 | C + SGST 18% I/P
746362 | C BLDG PLUMBING INTERNAL & EXTERNAL PLUMBING | RMT | 0.0000 | 0.0000 | 169459 | 65MM DIA OF SOLENOID VALVE (M+L) | NO | 0.0000 | 4342.4000 | 821.001.001.001.013.016. | 3680.0000 | Labour | 416 | 0.0000 | C + SGST 18% I/P
746362 | C BLDG PLUMBING INTERNAL & EXTERNAL PLUMBING | RMT | 0.0000 | 0.0000 | 169438 | 65MM Dia Of UPVC Pipe SCH40 (M+L) | RMT | 0.0000 | 495.6000 | 821.001.001.001.013.016. | 420.0000 | Labour | 416 | 0.0000 | C + SGST 18% I/P
746362 | C BLDG PLUMBING INTERNAL & EXTERNAL PLUMBING | RMT | 0.0000 | 0.0000 | 169443 | 65MM Dia Of UPVC Pipe SCH80 (M+L) | RMT | 0.0000 | 722.1600 | 821.001.001.001.013.016. | 612.0000 | Labour | 416 | 0.0000 | C + SGST 18% I/P
746362 | C BLDG PLUMBING INTERNAL & EXTERNAL PLUMBING | RMT | 0.0000 | 0.0000 | 169446 | 80MM DIA CI Butterfly Valve (M+L) | NO | 0.0000 | 2246.7200 | 821.001.001.001.013.016. | 1904.0000 | Labour | 416 | 0.0000 | C + SGST 18% I/P
746362 | C BLDG PLUMBING INTERNAL & EXTERNAL PLUMBING | RMT | 0.0000 | 0.0000 | 169455 | 80MM DIA G.M FLOAT VALVE (M+L) | NO | 0.0000 | 4625.6000 | 821.001.001.001.013.016. | 3920.0000 | Labour | 416 | 0.0000 | C + SGST 18% I/P
746362 | C BLDG PLUMBING INTERNAL & EXTERNAL PLUMBING | RMT | 0.0000 | 0.0000 | 169467 | 80MM DIA OF PN 16 CI Y STRAINER (M+L) | NO | 0.0000 | 14855.0200 | 821.001.001.001.013.016. | 12589.0000 | Labour | 416 | 0.0000 | C + SGST 18% I/P
746362 | C BLDG PLUMBING INTERNAL & EXTERNAL PLUMBING | RMT | 0.0000 | 0.0000 | 169458 | 80MM DIA OF SOLENOID VALVE (M+L) | NO | 0.0000 | 5380.8000 | 821.001.001.001.013.016. | 4560.0000 | Labour | 416 | 0.0000 | C + SGST 18% I/P
746362 | C BLDG PLUMBING INTERNAL & EXTERNAL PLUMBING | RMT | 0.0000 | 0.0000 | 169439 | 80MM Dia Of UPVC Pipe SCH40 (M+L) | RMT | 0.0000 | 660.8000 | 821.001.001.001.013.016. | 560.0000 | Labour | 416 | 0.0000 | C + SGST 18% I/P
746362 | C BLDG PLUMBING INTERNAL & EXTERNAL PLUMBING | RMT | 0.0000 | 0.0000 | 169444 | 80MM Dia Of UPVC Pipe SCH80 (M+L) | RMT | 0.0000 | 877.9200 | 821.001.001.001.013.016. | 744.0000 | Labour | 416 | 0.0000 | C + SGST 18% I/P
746362 | C BLDG PLUMBING INTERNAL & EXTERNAL PLUMBING | RMT | 0.0000 | 0.0000 | 418846 | 100MM UPVC BALL VALVE (SCH 40) | NO | 0.0000 | 70.8000 | 821.001.001.001.013.016. | 60.0000 | Material | 416 | 0.0000 | C + SGST 18% I/P
746362 | C BLDG PLUMBING INTERNAL & EXTERNAL PLUMBING | RMT | 0.0000 | 0.0000 | 418862 | 100MM UPVC Y STAINER | NO | 0.0000 | 5074.0000 | 821.001.001.001.013.016. | 4300.0000 | Material | 416 | 0.0000 | C + SGST 18% I/P
746362 | C BLDG PLUMBING INTERNAL & EXTERNAL PLUMBING | RMT | 0.0000 | 0.0000 | 418864 | 65MM UPVC Y STAINER | NO | 0.0000 | 118.0000 | 821.001.001.001.013.016. | 100.0000 | Material | 416 | 0.0000 | C + SGST 18% I/P
746362 | C BLDG PLUMBING INTERNAL & EXTERNAL PLUMBING | RMT | 0.0000 | 0.0000 | 418844 | 80MM UPVC SOCKET (SCH 40) | NO | 0.0000 | 297.3600 | 821.001.001.001.013.016. | 252.0000 | Material | 416 | 0.0000 | C + SGST 18% I/P
746362 | C BLDG PLUMBING INTERNAL & EXTERNAL PLUMBING | RMT | 0.0000 | 0.0000 | 418863 | 80MM UPVC Y STAINER | NO | 0.0000 | 4720.0000 | 821.001.001.001.013.016. | 4000.0000 | Material | 416 | 0.0000 | C + SGST 18% I/P
746362 | C BLDG PLUMBING INTERNAL & EXTERNAL PLUMBING | RMT | 0.0000 | 0.0000 | 418433 | Wheel washing machine | NO | 0.0000 | 1.0000 | 821.001.001.001.013.016. | 1.0000 | Material | 416 | 0.0000 | C + SGST 18% I/P
754613 | C BLDG 1ST FLOOR PLUMBING WORKS . ZIL | NO | 24.0000 | 24.0000 | 165899 | Final Testing & On Handover | NO | 24.0000 | 1.1800 | 821.001.001.001.013.017.001.001. | 1.0000 | Labour | 416 | 4.3200 | C + SGST 18% I/P
754613 | C BLDG 1ST FLOOR PLUMBING WORKS . ZIL | NO | 24.0000 | 24.0000 | 165898 | Installation of Plumbing & Sanitary Fixtures - CP Sanitary | NO | 24.0000 | 2567.6800 | 821.001.001.001.013.017.001.001. | 2176.0000 | Labour | 416 | 9400.3200 | C + SGST 18% I/P
754613 | C BLDG 1ST FLOOR PLUMBING WORKS . ZIL | NO | 24.0000 | 24.0000 | 171043 | Internal Plumbing & Drainage work -trap and outlet | NO | 24.0000 | 3851.5200 | 821.001.001.001.013.017.001.001. | 3264.0000 | Labour | 416 | 14100.4800 | C + SGST 18% I/P
754613 | C BLDG 1ST FLOOR PLUMBING WORKS . ZIL | NO | 24.0000 | 24.0000 | 171044 | Internal Plumbing & Drainage work- int cocealed | NO | 24.0000 | 8024.0000 | 821.001.001.001.013.017.001.001. | 6800.0000 | Labour | 416 | 29376.0000 | C + SGST 18% I/P
754613 | C BLDG 1ST FLOOR PLUMBING WORKS . ZIL | NO | 24.0000 | 24.0000 | 171045 | on completion of att terrace int | NO | 24.0000 | 3209.6000 | 821.001.001.001.013.017.001.001. | 2720.0000 | Labour | 416 | 11750.4000 | C + SGST 18% I/P
754613 | C BLDG 1ST FLOOR PLUMBING WORKS . ZIL | NO | 24.0000 | 24.0000 | 165897 | P&F Int. Plumbing & Drainage work for Concealed on NO. Basis | NO | 0.0000 | 3209.6000 | 821.001.001.001.013.017.001.001. | 2720.0000 | Labour | 416 | 0.0000 | C + SGST 18% I/P
754613 | C BLDG 1ST FLOOR PLUMBING WORKS . ZIL | NO | 24.0000 | 24.0000 | 165896 | P&F Int. Plumbing & Drainage work for Kitchen on NO. Basis | NO | 0.0000 | 8024.0000 | 821.001.001.001.013.017.001.001. | 6800.0000 | Labour | 416 | 0.0000 | C + SGST 18% I/P
754613 | C BLDG 1ST FLOOR PLUMBING WORKS . ZIL | NO | 24.0000 | 24.0000 | 165895 | P&F Int. Plumbing & Drainage work for Toilet on NO. Basis | NO | 0.0000 | 3851.5200 | 821.001.001.001.013.017.001.001. | 3264.0000 | Labour | 416 | 0.0000 | C + SGST 18% I/P
754613 | C BLDG 1ST FLOOR PLUMBING WORKS . ZIL | NO | 24.0000 | 24.0000 | 167194 | Terrace Ring Main | NO | 24.0000 | 1.1800 | 821.001.001.001.013.017.001.001. | 1.0000 | Labour | 416 | 4.3200 | C + SGST 18% I/P
754615 | 2ND FLOOR PLUMBING WORKS - ZIL | NO | 24.0000 | 24.0000 | 165899 | Final Testing & On Handover | NO | 24.0000 | 1.1800 | 821.001.001.001.013.017.002.001. | 1.0000 | Labour | 416 | 4.3200 | C + SGST 18% I/P
754615 | 2ND FLOOR PLUMBING WORKS - ZIL | NO | 24.0000 | 24.0000 | 165898 | Installation of Plumbing & Sanitary Fixtures - CP Sanitary | NO | 24.0000 | 2567.6800 | 821.001.001.001.013.017.002.001. | 2176.0000 | Labour | 416 | 9400.3200 | C + SGST 18% I/P
754615 | 2ND FLOOR PLUMBING WORKS - ZIL | NO | 24.0000 | 24.0000 | 171043 | Internal Plumbing & Drainage work -trap and outlet | NO | 24.0000 | 3851.5200 | 821.001.001.001.013.017.002.001. | 3264.0000 | Labour | 416 | 14100.4800 | C + SGST 18% I/P
754615 | 2ND FLOOR PLUMBING WORKS - ZIL | NO | 24.0000 | 24.0000 | 171044 | Internal Plumbing & Drainage work- int cocealed | NO | 24.0000 | 8024.0000 | 821.001.001.001.013.017.002.001. | 6800.0000 | Labour | 416 | 29376.0000 | C + SGST 18% I/P
754615 | 2ND FLOOR PLUMBING WORKS - ZIL | NO | 24.0000 | 24.0000 | 171045 | on completion of att terrace int | NO | 24.0000 | 3209.6000 | 821.001.001.001.013.017.002.001. | 2720.0000 | Labour | 416 | 11750.4000 | C + SGST 18% I/P
754615 | 2ND FLOOR PLUMBING WORKS - ZIL | NO | 24.0000 | 24.0000 | 165897 | P&F Int. Plumbing & Drainage work for Concealed on NO. Basis | NO | 0.0000 | 3209.6000 | 821.001.001.001.013.017.002.001. | 2720.0000 | Labour | 416 | 0.0000 | C + SGST 18% I/P
754615 | 2ND FLOOR PLUMBING WORKS - ZIL | NO | 24.0000 | 24.0000 | 165896 | P&F Int. Plumbing & Drainage work for Kitchen on NO. Basis | NO | 0.0000 | 8024.0000 | 821.001.001.001.013.017.002.001. | 6800.0000 | Labour | 416 | 0.0000 | C + SGST 18% I/P
754615 | 2ND FLOOR PLUMBING WORKS - ZIL | NO | 24.0000 | 24.0000 | 165895 | P&F Int. Plumbing & Drainage work for Toilet on NO. Basis | NO | 0.0000 | 3851.5200 | 821.001.001.001.013.017.002.001. | 3264.0000 | Labour | 416 | 0.0000 | C + SGST 18% I/P
754615 | 2ND FLOOR PLUMBING WORKS - ZIL | NO | 24.0000 | 24.0000 | 167194 | Terrace Ring Main | NO | 24.0000 | 1.1800 | 821.001.001.001.013.017.002.001. | 1.0000 | Labour | 416 | 4.3200 | C + SGST 18% I/P
754617 | 3RD FLOOR PLUMBING WORKS - ZIL | NO | 24.0000 | 24.0000 | 165899 | Final Testing & On Handover | NO | 24.0000 | 1.1800 | 821.001.001.001.013.017.003.001. | 1.0000 | Labour | 416 | 4.3200 | C + SGST 18% I/P
754617 | 3RD FLOOR PLUMBING WORKS - ZIL | NO | 24.0000 | 24.0000 | 165898 | Installation of Plumbing & Sanitary Fixtures - CP Sanitary | NO | 24.0000 | 2567.6800 | 821.001.001.001.013.017.003.001. | 2176.0000 | Labour | 416 | 9400.3200 | C + SGST 18% I/P
754617 | 3RD FLOOR PLUMBING WORKS - ZIL | NO | 24.0000 | 24.0000 | 171043 | Internal Plumbing & Drainage work -trap and outlet | NO | 24.0000 | 3851.5200 | 821.001.001.001.013.017.003.001. | 3264.0000 | Labour | 416 | 14100.4800 | C + SGST 18% I/P
754617 | 3RD FLOOR PLUMBING WORKS - ZIL | NO | 24.0000 | 24.0000 | 171044 | Internal Plumbing & Drainage work- int cocealed | NO | 24.0000 | 8024.0000 | 821.001.001.001.013.017.003.001. | 6800.0000 | Labour | 416 | 29376.0000 | C + SGST 18% I/P
754617 | 3RD FLOOR PLUMBING WORKS - ZIL | NO | 24.0000 | 24.0000 | 171045 | on completion of att terrace int | NO | 24.0000 | 3209.6000 | 821.001.001.001.013.017.003.001. | 2720.0000 | Labour | 416 | 11750.4000 | C + SGST 18% I/P
754617 | 3RD FLOOR PLUMBING WORKS - ZIL | NO | 24.0000 | 24.0000 | 165897 | P&F Int. Plumbing & Drainage work for Concealed on NO. Basis | NO | 0.0000 | 3209.6000 | 821.001.001.001.013.017.003.001. | 2720.0000 | Labour | 416 | 0.0000 | C + SGST 18% I/P
754617 | 3RD FLOOR PLUMBING WORKS - ZIL | NO | 24.0000 | 24.0000 | 165896 | P&F Int. Plumbing & Drainage work for Kitchen on NO. Basis | NO | 0.0000 | 8024.0000 | 821.001.001.001.013.017.003.001. | 6800.0000 | Labour | 416 | 0.0000 | C + SGST 18% I/P
754617 | 3RD FLOOR PLUMBING WORKS - ZIL | NO | 24.0000 | 24.0000 | 165895 | P&F Int. Plumbing & Drainage work for Toilet on NO. Basis | NO | 0.0000 | 3851.5200 | 821.001.001.001.013.017.003.001. | 3264.0000 | Labour | 416 | 0.0000 | C + SGST 18% I/P
754617 | 3RD FLOOR PLUMBING WORKS - ZIL | NO | 24.0000 | 24.0000 | 167194 | Terrace Ring Main | NO | 24.0000 | 1.1800 | 821.001.001.001.013.017.003.001. | 1.0000 | Labour | 416 | 4.3200 | C + SGST 18% I/P
754619 | 4TH FLOOR PLUMBING WORKS - ZIL | NO | 24.0000 | 24.0000 | 165899 | Final Testing & On Handover | NO | 24.0000 | 1.1800 | 821.001.001.001.013.017.004.001. | 1.0000 | Labour | 416 | 4.3200 | C + SGST 18% I/P
754619 | 4TH FLOOR PLUMBING WORKS - ZIL | NO | 24.0000 | 24.0000 | 165898 | Installation of Plumbing & Sanitary Fixtures - CP Sanitary | NO | 24.0000 | 2567.6800 | 821.001.001.001.013.017.004.001. | 2176.0000 | Labour | 416 | 9400.3200 | C + SGST 18% I/P
754619 | 4TH FLOOR PLUMBING WORKS - ZIL | NO | 24.0000 | 24.0000 | 171043 | Internal Plumbing & Drainage work -trap and outlet | NO | 24.0000 | 3851.5200 | 821.001.001.001.013.017.004.001. | 3264.0000 | Labour | 416 | 14100.4800 | C + SGST 18% I/P
754619 | 4TH FLOOR PLUMBING WORKS - ZIL | NO | 24.0000 | 24.0000 | 171044 | Internal Plumbing & Drainage work- int cocealed | NO | 24.0000 | 8024.0000 | 821.001.001.001.013.017.004.001. | 6800.0000 | Labour | 416 | 29376.0000 | C + SGST 18% I/P
754619 | 4TH FLOOR PLUMBING WORKS - ZIL | NO | 24.0000 | 24.0000 | 171045 | on completion of att terrace int | NO | 24.0000 | 3209.6000 | 821.001.001.001.013.017.004.001. | 2720.0000 | Labour | 416 | 11750.4000 | C + SGST 18% I/P
754619 | 4TH FLOOR PLUMBING WORKS - ZIL | NO | 24.0000 | 24.0000 | 165897 | P&F Int. Plumbing & Drainage work for Concealed on NO. Basis | NO | 0.0000 | 3209.6000 | 821.001.001.001.013.017.004.001. | 2720.0000 | Labour | 416 | 0.0000 | C + SGST 18% I/P
754619 | 4TH FLOOR PLUMBING WORKS - ZIL | NO | 24.0000 | 24.0000 | 165896 | P&F Int. Plumbing & Drainage work for Kitchen on NO. Basis | NO | 0.0000 | 8024.0000 | 821.001.001.001.013.017.004.001. | 6800.0000 | Labour | 416 | 0.0000 | C + SGST 18% I/P
754619 | 4TH FLOOR PLUMBING WORKS - ZIL | NO | 24.0000 | 24.0000 | 165895 | P&F Int. Plumbing & Drainage work for Toilet on NO. Basis | NO | 0.0000 | 3851.5200 | 821.001.001.001.013.017.004.001. | 3264.0000 | Labour | 416 | 0.0000 | C + SGST 18% I/P
754619 | 4TH FLOOR PLUMBING WORKS - ZIL | NO | 24.0000 | 24.0000 | 167194 | Terrace Ring Main | NO | 24.0000 | 1.1800 | 821.001.001.001.013.017.004.001. | 1.0000 | Labour | 416 | 4.3200 | C + SGST 18% I/P
754621 | C BLDG 5TH FLOOR PLUMBING WORKS . ZIL | NO | 24.0000 | 24.0000 | 165899 | Final Testing & On Handover | NO | 24.0000 | 1.1800 | 821.001.001.001.013.017.005.001. | 1.0000 | Labour | 416 | 4.3200 | C + SGST 18% I/P
754621 | C BLDG 5TH FLOOR PLUMBING WORKS . ZIL | NO | 24.0000 | 24.0000 | 165898 | Installation of Plumbing & Sanitary Fixtures - CP Sanitary | NO | 24.0000 | 2567.6800 | 821.001.001.001.013.017.005.001. | 2176.0000 | Labour | 416 | 9400.3200 | C + SGST 18% I/P
754621 | C BLDG 5TH FLOOR PLUMBING WORKS . ZIL | NO | 24.0000 | 24.0000 | 171043 | Internal Plumbing & Drainage work -trap and outlet | NO | 24.0000 | 3851.5200 | 821.001.001.001.013.017.005.001. | 3264.0000 | Labour | 416 | 14100.4800 | C + SGST 18% I/P
754621 | C BLDG 5TH FLOOR PLUMBING WORKS . ZIL | NO | 24.0000 | 24.0000 | 171044 | Internal Plumbing & Drainage work- int cocealed | NO | 24.0000 | 8024.0000 | 821.001.001.001.013.017.005.001. | 6800.0000 | Labour | 416 | 29376.0000 | C + SGST 18% I/P
754621 | C BLDG 5TH FLOOR PLUMBING WORKS . ZIL | NO | 24.0000 | 24.0000 | 171045 | on completion of att terrace int | NO | 24.0000 | 3209.6000 | 821.001.001.001.013.017.005.001. | 2720.0000 | Labour | 416 | 11750.4000 | C + SGST 18% I/P
754621 | C BLDG 5TH FLOOR PLUMBING WORKS . ZIL | NO | 24.0000 | 24.0000 | 165897 | P&F Int. Plumbing & Drainage work for Concealed on NO. Basis | NO | 0.0000 | 3209.6000 | 821.001.001.001.013.017.005.001. | 2720.0000 | Labour | 416 | 0.0000 | C + SGST 18% I/P
754621 | C BLDG 5TH FLOOR PLUMBING WORKS . ZIL | NO | 24.0000 | 24.0000 | 165896 | P&F Int. Plumbing & Drainage work for Kitchen on NO. Basis | NO | 0.0000 | 8024.0000 | 821.001.001.001.013.017.005.001. | 6800.0000 | Labour | 416 | 0.0000 | C + SGST 18% I/P
754621 | C BLDG 5TH FLOOR PLUMBING WORKS . ZIL | NO | 24.0000 | 24.0000 | 165895 | P&F Int. Plumbing & Drainage work for Toilet on NO. Basis | NO | 0.0000 | 3851.5200 | 821.001.001.001.013.017.005.001. | 3264.0000 | Labour | 416 | 0.0000 | C + SGST 18% I/P
754621 | C BLDG 5TH FLOOR PLUMBING WORKS . ZIL | NO | 24.0000 | 24.0000 | 167194 | Terrace Ring Main | NO | 24.0000 | 1.1800 | 821.001.001.001.013.017.005.001. | 1.0000 | Labour | 416 | 4.3200 | C + SGST 18% I/P
754623 | C BLDG 6TH FLOOR PLUMBING WORKS . ZIL | NO | 24.0000 | 24.0000 | 165899 | Final Testing & On Handover | NO | 24.0000 | 1.1800 | 821.001.001.001.013.017.006.001. | 1.0000 | Labour | 416 | 4.3200 | C + SGST 18% I/P
754623 | C BLDG 6TH FLOOR PLUMBING WORKS . ZIL | NO | 24.0000 | 24.0000 | 165898 | Installation of Plumbing & Sanitary Fixtures - CP Sanitary | NO | 24.0000 | 2567.6800 | 821.001.001.001.013.017.006.001. | 2176.0000 | Labour | 416 | 9400.3200 | C + SGST 18% I/P
754623 | C BLDG 6TH FLOOR PLUMBING WORKS . ZIL | NO | 24.0000 | 24.0000 | 171043 | Internal Plumbing & Drainage work -trap and outlet | NO | 24.0000 | 3851.5200 | 821.001.001.001.013.017.006.001. | 3264.0000 | Labour | 416 | 14100.4800 | C + SGST 18% I/P
754623 | C BLDG 6TH FLOOR PLUMBING WORKS . ZIL | NO | 24.0000 | 24.0000 | 171044 | Internal Plumbing & Drainage work- int cocealed | NO | 24.0000 | 8024.0000 | 821.001.001.001.013.017.006.001. | 6800.0000 | Labour | 416 | 29376.0000 | C + SGST 18% I/P
754623 | C BLDG 6TH FLOOR PLUMBING WORKS . ZIL | NO | 24.0000 | 24.0000 | 171045 | on completion of att terrace int | NO | 24.0000 | 3209.6000 | 821.001.001.001.013.017.006.001. | 2720.0000 | Labour | 416 | 11750.4000 | C + SGST 18% I/P
754623 | C BLDG 6TH FLOOR PLUMBING WORKS . ZIL | NO | 24.0000 | 24.0000 | 165897 | P&F Int. Plumbing & Drainage work for Concealed on NO. Basis | NO | 0.0000 | 3209.6000 | 821.001.001.001.013.017.006.001. | 2720.0000 | Labour | 416 | 0.0000 | C + SGST 18% I/P
754623 | C BLDG 6TH FLOOR PLUMBING WORKS . ZIL | NO | 24.0000 | 24.0000 | 165896 | P&F Int. Plumbing & Drainage work for Kitchen on NO. Basis | NO | 0.0000 | 8024.0000 | 821.001.001.001.013.017.006.001. | 6800.0000 | Labour | 416 | 0.0000 | C + SGST 18% I/P
754623 | C BLDG 6TH FLOOR PLUMBING WORKS . ZIL | NO | 24.0000 | 24.0000 | 165895 | P&F Int. Plumbing & Drainage work for Toilet on NO. Basis | NO | 0.0000 | 3851.5200 | 821.001.001.001.013.017.006.001. | 3264.0000 | Labour | 416 | 0.0000 | C + SGST 18% I/P
754623 | C BLDG 6TH FLOOR PLUMBING WORKS . ZIL | NO | 24.0000 | 24.0000 | 167194 | Terrace Ring Main | NO | 24.0000 | 1.1800 | 821.001.001.001.013.017.006.001. | 1.0000 | Labour | 416 | 4.3200 | C + SGST 18% I/P
754625 | C BLDG 7TH FLOOR PLUMBING WORKS . ZIL | NO | 24.0000 | 24.0000 | 165899 | Final Testing & On Handover | NO | 24.0000 | 1.1800 | 821.001.001.001.013.017.007.001. | 1.0000 | Labour | 416 | 4.3200 | C + SGST 18% I/P
754625 | C BLDG 7TH FLOOR PLUMBING WORKS . ZIL | NO | 24.0000 | 24.0000 | 165898 | Installation of Plumbing & Sanitary Fixtures - CP Sanitary | NO | 24.0000 | 2567.6800 | 821.001.001.001.013.017.007.001. | 2176.0000 | Labour | 416 | 9400.3200 | C + SGST 18% I/P
754625 | C BLDG 7TH FLOOR PLUMBING WORKS . ZIL | NO | 24.0000 | 24.0000 | 171043 | Internal Plumbing & Drainage work -trap and outlet | NO | 24.0000 | 3851.5200 | 821.001.001.001.013.017.007.001. | 3264.0000 | Labour | 416 | 14100.4800 | C + SGST 18% I/P
754625 | C BLDG 7TH FLOOR PLUMBING WORKS . ZIL | NO | 24.0000 | 24.0000 | 171044 | Internal Plumbing & Drainage work- int cocealed | NO | 24.0000 | 8024.0000 | 821.001.001.001.013.017.007.001. | 6800.0000 | Labour | 416 | 29376.0000 | C + SGST 18% I/P
754625 | C BLDG 7TH FLOOR PLUMBING WORKS . ZIL | NO | 24.0000 | 24.0000 | 171045 | on completion of att terrace int | NO | 24.0000 | 3209.6000 | 821.001.001.001.013.017.007.001. | 2720.0000 | Labour | 416 | 11750.4000 | C + SGST 18% I/P
754625 | C BLDG 7TH FLOOR PLUMBING WORKS . ZIL | NO | 24.0000 | 24.0000 | 165897 | P&F Int. Plumbing & Drainage work for Concealed on NO. Basis | NO | 0.0000 | 3209.6000 | 821.001.001.001.013.017.007.001. | 2720.0000 | Labour | 416 | 0.0000 | C + SGST 18% I/P
754625 | C BLDG 7TH FLOOR PLUMBING WORKS . ZIL | NO | 24.0000 | 24.0000 | 165896 | P&F Int. Plumbing & Drainage work for Kitchen on NO. Basis | NO | 0.0000 | 8024.0000 | 821.001.001.001.013.017.007.001. | 6800.0000 | Labour | 416 | 0.0000 | C + SGST 18% I/P
754625 | C BLDG 7TH FLOOR PLUMBING WORKS . ZIL | NO | 24.0000 | 24.0000 | 165895 | P&F Int. Plumbing & Drainage work for Toilet on NO. Basis | NO | 0.0000 | 3851.5200 | 821.001.001.001.013.017.007.001. | 3264.0000 | Labour | 416 | 0.0000 | C + SGST 18% I/P
754625 | C BLDG 7TH FLOOR PLUMBING WORKS . ZIL | NO | 24.0000 | 24.0000 | 167194 | Terrace Ring Main | NO | 24.0000 | 1.1800 | 821.001.001.001.013.017.007.001. | 1.0000 | Labour | 416 | 4.3200 | C + SGST 18% I/P
754627 | C BLDG 8TH FLOOR PLUMBING WORKS . ZIL | NO | 22.0000 | 22.0000 | 165899 | Final Testing & On Handover | NO | 22.0000 | 1.1800 | 821.001.001.001.013.017.008.001. | 1.0000 | Labour | 416 | 3.9600 | C + SGST 18% I/P
754627 | C BLDG 8TH FLOOR PLUMBING WORKS . ZIL | NO | 22.0000 | 22.0000 | 165898 | Installation of Plumbing & Sanitary Fixtures - CP Sanitary | NO | 22.0000 | 2567.6800 | 821.001.001.001.013.017.008.001. | 2176.0000 | Labour | 416 | 8616.9600 | C + SGST 18% I/P
754627 | C BLDG 8TH FLOOR PLUMBING WORKS . ZIL | NO | 22.0000 | 22.0000 | 171043 | Internal Plumbing & Drainage work -trap and outlet | NO | 22.0000 | 3851.5200 | 821.001.001.001.013.017.008.001. | 3264.0000 | Labour | 416 | 12925.4400 | C + SGST 18% I/P
754627 | C BLDG 8TH FLOOR PLUMBING WORKS . ZIL | NO | 22.0000 | 22.0000 | 171044 | Internal Plumbing & Drainage work- int cocealed | NO | 22.0000 | 8024.0000 | 821.001.001.001.013.017.008.001. | 6800.0000 | Labour | 416 | 26928.0000 | C + SGST 18% I/P
754627 | C BLDG 8TH FLOOR PLUMBING WORKS . ZIL | NO | 22.0000 | 22.0000 | 171045 | on completion of att terrace int | NO | 22.0000 | 3209.6000 | 821.001.001.001.013.017.008.001. | 2720.0000 | Labour | 416 | 10771.2000 | C + SGST 18% I/P
754627 | C BLDG 8TH FLOOR PLUMBING WORKS . ZIL | NO | 22.0000 | 22.0000 | 165897 | P&F Int. Plumbing & Drainage work for Concealed on NO. Basis | NO | 0.0000 | 3209.6000 | 821.001.001.001.013.017.008.001. | 2720.0000 | Labour | 416 | 0.0000 | C + SGST 18% I/P
754627 | C BLDG 8TH FLOOR PLUMBING WORKS . ZIL | NO | 22.0000 | 22.0000 | 165896 | P&F Int. Plumbing & Drainage work for Kitchen on NO. Basis | NO | 0.0000 | 8024.0000 | 821.001.001.001.013.017.008.001. | 6800.0000 | Labour | 416 | 0.0000 | C + SGST 18% I/P
754627 | C BLDG 8TH FLOOR PLUMBING WORKS . ZIL | NO | 22.0000 | 22.0000 | 165895 | P&F Int. Plumbing & Drainage work for Toilet on NO. Basis | NO | 0.0000 | 3851.5200 | 821.001.001.001.013.017.008.001. | 3264.0000 | Labour | 416 | 0.0000 | C + SGST 18% I/P
754627 | C BLDG 8TH FLOOR PLUMBING WORKS . ZIL | NO | 22.0000 | 22.0000 | 167194 | Terrace Ring Main | NO | 22.0000 | 1.1800 | 821.001.001.001.013.017.008.001. | 1.0000 | Labour | 416 | 3.9600 | C + SGST 18% I/P
754629 | C BLDG 9TH FLOOR PLUMBING WORKS . ZIL | NO | 24.0000 | 24.0000 | 165899 | Final Testing & On Handover | NO | 24.0000 | 1.1800 | 821.001.001.001.013.017.009.001. | 1.0000 | Labour | 416 | 4.3200 | C + SGST 18% I/P
754629 | C BLDG 9TH FLOOR PLUMBING WORKS . ZIL | NO | 24.0000 | 24.0000 | 165898 | Installation of Plumbing & Sanitary Fixtures - CP Sanitary | NO | 24.0000 | 2567.6800 | 821.001.001.001.013.017.009.001. | 2176.0000 | Labour | 416 | 9400.3200 | C + SGST 18% I/P
754629 | C BLDG 9TH FLOOR PLUMBING WORKS . ZIL | NO | 24.0000 | 24.0000 | 171043 | Internal Plumbing & Drainage work -trap and outlet | NO | 24.0000 | 3851.5200 | 821.001.001.001.013.017.009.001. | 3264.0000 | Labour | 416 | 14100.4800 | C + SGST 18% I/P
754629 | C BLDG 9TH FLOOR PLUMBING WORKS . ZIL | NO | 24.0000 | 24.0000 | 171044 | Internal Plumbing & Drainage work- int cocealed | NO | 24.0000 | 8024.0000 | 821.001.001.001.013.017.009.001. | 6800.0000 | Labour | 416 | 29376.0000 | C + SGST 18% I/P
754629 | C BLDG 9TH FLOOR PLUMBING WORKS . ZIL | NO | 24.0000 | 24.0000 | 171045 | on completion of att terrace int | NO | 24.0000 | 3209.6000 | 821.001.001.001.013.017.009.001. | 2720.0000 | Labour | 416 | 11750.4000 | C + SGST 18% I/P
754629 | C BLDG 9TH FLOOR PLUMBING WORKS . ZIL | NO | 24.0000 | 24.0000 | 165897 | P&F Int. Plumbing & Drainage work for Concealed on NO. Basis | NO | 0.0000 | 3209.6000 | 821.001.001.001.013.017.009.001. | 2720.0000 | Labour | 416 | 0.0000 | C + SGST 18% I/P
754629 | C BLDG 9TH FLOOR PLUMBING WORKS . ZIL | NO | 24.0000 | 24.0000 | 165896 | P&F Int. Plumbing & Drainage work for Kitchen on NO. Basis | NO | 0.0000 | 8024.0000 | 821.001.001.001.013.017.009.001. | 6800.0000 | Labour | 416 | 0.0000 | C + SGST 18% I/P
754629 | C BLDG 9TH FLOOR PLUMBING WORKS . ZIL | NO | 24.0000 | 24.0000 | 165895 | P&F Int. Plumbing & Drainage work for Toilet on NO. Basis | NO | 0.0000 | 3851.5200 | 821.001.001.001.013.017.009.001. | 3264.0000 | Labour | 416 | 0.0000 | C + SGST 18% I/P
754629 | C BLDG 9TH FLOOR PLUMBING WORKS . ZIL | NO | 24.0000 | 24.0000 | 167194 | Terrace Ring Main | NO | 24.0000 | 1.1800 | 821.001.001.001.013.017.009.001. | 1.0000 | Labour | 416 | 4.3200 | C + SGST 18% I/P
754631 | C BLDG 10TH FLOOR PLUMBING WORKS . ZIL | NO | 24.0000 | 24.0000 | 165899 | Final Testing & On Handover | NO | 24.0000 | 1.1800 | 821.001.001.001.013.017.010.001. | 1.0000 | Labour | 416 | 4.3200 | C + SGST 18% I/P
754631 | C BLDG 10TH FLOOR PLUMBING WORKS . ZIL | NO | 24.0000 | 24.0000 | 165898 | Installation of Plumbing & Sanitary Fixtures - CP Sanitary | NO | 24.0000 | 2567.6800 | 821.001.001.001.013.017.010.001. | 2176.0000 | Labour | 416 | 9400.3200 | C + SGST 18% I/P
754631 | C BLDG 10TH FLOOR PLUMBING WORKS . ZIL | NO | 24.0000 | 24.0000 | 171043 | Internal Plumbing & Drainage work -trap and outlet | NO | 24.0000 | 3851.5200 | 821.001.001.001.013.017.010.001. | 3264.0000 | Labour | 416 | 14100.4800 | C + SGST 18% I/P
754631 | C BLDG 10TH FLOOR PLUMBING WORKS . ZIL | NO | 24.0000 | 24.0000 | 171044 | Internal Plumbing & Drainage work- int cocealed | NO | 24.0000 | 8024.0000 | 821.001.001.001.013.017.010.001. | 6800.0000 | Labour | 416 | 29376.0000 | C + SGST 18% I/P
754631 | C BLDG 10TH FLOOR PLUMBING WORKS . ZIL | NO | 24.0000 | 24.0000 | 171045 | on completion of att terrace int | NO | 24.0000 | 3209.6000 | 821.001.001.001.013.017.010.001. | 2720.0000 | Labour | 416 | 11750.4000 | C + SGST 18% I/P
754631 | C BLDG 10TH FLOOR PLUMBING WORKS . ZIL | NO | 24.0000 | 24.0000 | 165897 | P&F Int. Plumbing & Drainage work for Concealed on NO. Basis | NO | 0.0000 | 3209.6000 | 821.001.001.001.013.017.010.001. | 2720.0000 | Labour | 416 | 0.0000 | C + SGST 18% I/P
754631 | C BLDG 10TH FLOOR PLUMBING WORKS . ZIL | NO | 24.0000 | 24.0000 | 165896 | P&F Int. Plumbing & Drainage work for Kitchen on NO. Basis | NO | 0.0000 | 8024.0000 | 821.001.001.001.013.017.010.001. | 6800.0000 | Labour | 416 | 0.0000 | C + SGST 18% I/P
754631 | C BLDG 10TH FLOOR PLUMBING WORKS . ZIL | NO | 24.0000 | 24.0000 | 165895 | P&F Int. Plumbing & Drainage work for Toilet on NO. Basis | NO | 0.0000 | 3851.5200 | 821.001.001.001.013.017.010.001. | 3264.0000 | Labour | 416 | 0.0000 | C + SGST 18% I/P
754631 | C BLDG 10TH FLOOR PLUMBING WORKS . ZIL | NO | 24.0000 | 24.0000 | 167194 | Terrace Ring Main | NO | 24.0000 | 1.1800 | 821.001.001.001.013.017.010.001. | 1.0000 | Labour | 416 | 4.3200 | C + SGST 18% I/P
754633 | C BLDG 11TH FLOOR PLUMBING WORKS . ZIL | NO | 24.0000 | 24.0000 | 165899 | Final Testing & On Handover | NO | 24.0000 | 1.1800 | 821.001.001.001.013.017.011.001. | 1.0000 | Labour | 416 | 4.3200 | C + SGST 18% I/P
754633 | C BLDG 11TH FLOOR PLUMBING WORKS . ZIL | NO | 24.0000 | 24.0000 | 165898 | Installation of Plumbing & Sanitary Fixtures - CP Sanitary | NO | 24.0000 | 2567.6800 | 821.001.001.001.013.017.011.001. | 2176.0000 | Labour | 416 | 9400.3200 | C + SGST 18% I/P
754633 | C BLDG 11TH FLOOR PLUMBING WORKS . ZIL | NO | 24.0000 | 24.0000 | 171043 | Internal Plumbing & Drainage work -trap and outlet | NO | 24.0000 | 3851.5200 | 821.001.001.001.013.017.011.001. | 3264.0000 | Labour | 416 | 14100.4800 | C + SGST 18% I/P
754633 | C BLDG 11TH FLOOR PLUMBING WORKS . ZIL | NO | 24.0000 | 24.0000 | 171044 | Internal Plumbing & Drainage work- int cocealed | NO | 24.0000 | 8024.0000 | 821.001.001.001.013.017.011.001. | 6800.0000 | Labour | 416 | 29376.0000 | C + SGST 18% I/P
754633 | C BLDG 11TH FLOOR PLUMBING WORKS . ZIL | NO | 24.0000 | 24.0000 | 171045 | on completion of att terrace int | NO | 24.0000 | 3209.6000 | 821.001.001.001.013.017.011.001. | 2720.0000 | Labour | 416 | 11750.4000 | C + SGST 18% I/P
754633 | C BLDG 11TH FLOOR PLUMBING WORKS . ZIL | NO | 24.0000 | 24.0000 | 165897 | P&F Int. Plumbing & Drainage work for Concealed on NO. Basis | NO | 0.0000 | 3209.6000 | 821.001.001.001.013.017.011.001. | 2720.0000 | Labour | 416 | 0.0000 | C + SGST 18% I/P
754633 | C BLDG 11TH FLOOR PLUMBING WORKS . ZIL | NO | 24.0000 | 24.0000 | 165896 | P&F Int. Plumbing & Drainage work for Kitchen on NO. Basis | NO | 0.0000 | 8024.0000 | 821.001.001.001.013.017.011.001. | 6800.0000 | Labour | 416 | 0.0000 | C + SGST 18% I/P
754633 | C BLDG 11TH FLOOR PLUMBING WORKS . ZIL | NO | 24.0000 | 24.0000 | 165895 | P&F Int. Plumbing & Drainage work for Toilet on NO. Basis | NO | 0.0000 | 3851.5200 | 821.001.001.001.013.017.011.001. | 3264.0000 | Labour | 416 | 0.0000 | C + SGST 18% I/P
754633 | C BLDG 11TH FLOOR PLUMBING WORKS . ZIL | NO | 24.0000 | 24.0000 | 167194 | Terrace Ring Main | NO | 24.0000 | 1.1800 | 821.001.001.001.013.017.011.001. | 1.0000 | Labour | 416 | 4.3200 | C + SGST 18% I/P
754635 | C BLDG 12TH FLOOR PLUMBING WORKS - ZIL | NO | 24.0000 | 24.0000 | 165899 | Final Testing & On Handover | NO | 24.0000 | 1.1800 | 821.001.001.001.013.017.012.001. | 1.0000 | Labour | 416 | 4.3200 | C + SGST 18% I/P
754635 | C BLDG 12TH FLOOR PLUMBING WORKS - ZIL | NO | 24.0000 | 24.0000 | 165898 | Installation of Plumbing & Sanitary Fixtures - CP Sanitary | NO | 24.0000 | 2567.6800 | 821.001.001.001.013.017.012.001. | 2176.0000 | Labour | 416 | 9400.3200 | C + SGST 18% I/P
754635 | C BLDG 12TH FLOOR PLUMBING WORKS - ZIL | NO | 24.0000 | 24.0000 | 171043 | Internal Plumbing & Drainage work -trap and outlet | NO | 24.0000 | 3851.5200 | 821.001.001.001.013.017.012.001. | 3264.0000 | Labour | 416 | 14100.4800 | C + SGST 18% I/P
754635 | C BLDG 12TH FLOOR PLUMBING WORKS - ZIL | NO | 24.0000 | 24.0000 | 171044 | Internal Plumbing & Drainage work- int cocealed | NO | 24.0000 | 8024.0000 | 821.001.001.001.013.017.012.001. | 6800.0000 | Labour | 416 | 29376.0000 | C + SGST 18% I/P
754635 | C BLDG 12TH FLOOR PLUMBING WORKS - ZIL | NO | 24.0000 | 24.0000 | 171045 | on completion of att terrace int | NO | 24.0000 | 3209.6000 | 821.001.001.001.013.017.012.001. | 2720.0000 | Labour | 416 | 11750.4000 | C + SGST 18% I/P
754635 | C BLDG 12TH FLOOR PLUMBING WORKS - ZIL | NO | 24.0000 | 24.0000 | 165897 | P&F Int. Plumbing & Drainage work for Concealed on NO. Basis | NO | 0.0000 | 3209.6000 | 821.001.001.001.013.017.012.001. | 2720.0000 | Labour | 416 | 0.0000 | C + SGST 18% I/P
754635 | C BLDG 12TH FLOOR PLUMBING WORKS - ZIL | NO | 24.0000 | 24.0000 | 165896 | P&F Int. Plumbing & Drainage work for Kitchen on NO. Basis | NO | 0.0000 | 8024.0000 | 821.001.001.001.013.017.012.001. | 6800.0000 | Labour | 416 | 0.0000 | C + SGST 18% I/P
754635 | C BLDG 12TH FLOOR PLUMBING WORKS - ZIL | NO | 24.0000 | 24.0000 | 165895 | P&F Int. Plumbing & Drainage work for Toilet on NO. Basis | NO | 0.0000 | 3851.5200 | 821.001.001.001.013.017.012.001. | 3264.0000 | Labour | 416 | 0.0000 | C + SGST 18% I/P
754635 | C BLDG 12TH FLOOR PLUMBING WORKS - ZIL | NO | 24.0000 | 24.0000 | 167194 | Terrace Ring Main | NO | 24.0000 | 1.1800 | 821.001.001.001.013.017.012.001. | 1.0000 | Labour | 416 | 4.3200 | C + SGST 18% I/P
754637 | C BLDG 13TH FLOOR PLUMBING WORKS - ZIL | NO | 22.0000 | 22.0000 | 165899 | Final Testing & On Handover | NO | 22.0000 | 1.1800 | 821.001.001.001.013.017.013.001. | 1.0000 | Labour | 416 | 3.9600 | C + SGST 18% I/P
754637 | C BLDG 13TH FLOOR PLUMBING WORKS - ZIL | NO | 22.0000 | 22.0000 | 165898 | Installation of Plumbing & Sanitary Fixtures - CP Sanitary | NO | 22.0000 | 2567.6800 | 821.001.001.001.013.017.013.001. | 2176.0000 | Labour | 416 | 8616.9600 | C + SGST 18% I/P
754637 | C BLDG 13TH FLOOR PLUMBING WORKS - ZIL | NO | 22.0000 | 22.0000 | 171043 | Internal Plumbing & Drainage work -trap and outlet | NO | 22.0000 | 3851.5200 | 821.001.001.001.013.017.013.001. | 3264.0000 | Labour | 416 | 12925.4400 | C + SGST 18% I/P
754637 | C BLDG 13TH FLOOR PLUMBING WORKS - ZIL | NO | 22.0000 | 22.0000 | 171044 | Internal Plumbing & Drainage work- int cocealed | NO | 22.0000 | 8024.0000 | 821.001.001.001.013.017.013.001. | 6800.0000 | Labour | 416 | 26928.0000 | C + SGST 18% I/P
754637 | C BLDG 13TH FLOOR PLUMBING WORKS - ZIL | NO | 22.0000 | 22.0000 | 171045 | on completion of att terrace int | NO | 22.0000 | 3209.6000 | 821.001.001.001.013.017.013.001. | 2720.0000 | Labour | 416 | 10771.2000 | C + SGST 18% I/P
754637 | C BLDG 13TH FLOOR PLUMBING WORKS - ZIL | NO | 22.0000 | 22.0000 | 165897 | P&F Int. Plumbing & Drainage work for Concealed on NO. Basis | NO | 0.0000 | 3209.6000 | 821.001.001.001.013.017.013.001. | 2720.0000 | Labour | 416 | 0.0000 | C + SGST 18% I/P
754637 | C BLDG 13TH FLOOR PLUMBING WORKS - ZIL | NO | 22.0000 | 22.0000 | 165896 | P&F Int. Plumbing & Drainage work for Kitchen on NO. Basis | NO | 0.0000 | 8024.0000 | 821.001.001.001.013.017.013.001. | 6800.0000 | Labour | 416 | 0.0000 | C + SGST 18% I/P
754637 | C BLDG 13TH FLOOR PLUMBING WORKS - ZIL | NO | 22.0000 | 22.0000 | 165895 | P&F Int. Plumbing & Drainage work for Toilet on NO. Basis | NO | 0.0000 | 3851.5200 | 821.001.001.001.013.017.013.001. | 3264.0000 | Labour | 416 | 0.0000 | C + SGST 18% I/P
754637 | C BLDG 13TH FLOOR PLUMBING WORKS - ZIL | NO | 22.0000 | 22.0000 | 167194 | Terrace Ring Main | NO | 22.0000 | 1.1800 | 821.001.001.001.013.017.013.001. | 1.0000 | Labour | 416 | 3.9600 | C + SGST 18% I/P
754639 | C BLDG 14TH FLOOR PLUMBING WORKS - ZIL | NO | 24.0000 | 24.0000 | 165899 | Final Testing & On Handover | NO | 24.0000 | 1.1800 | 821.001.001.001.013.017.014.001. | 1.0000 | Labour | 416 | 4.3200 | C + SGST 18% I/P
754639 | C BLDG 14TH FLOOR PLUMBING WORKS - ZIL | NO | 24.0000 | 24.0000 | 165898 | Installation of Plumbing & Sanitary Fixtures - CP Sanitary | NO | 24.0000 | 2567.6800 | 821.001.001.001.013.017.014.001. | 2176.0000 | Labour | 416 | 9400.3200 | C + SGST 18% I/P
754639 | C BLDG 14TH FLOOR PLUMBING WORKS - ZIL | NO | 24.0000 | 24.0000 | 171043 | Internal Plumbing & Drainage work -trap and outlet | NO | 24.0000 | 3851.5200 | 821.001.001.001.013.017.014.001. | 3264.0000 | Labour | 416 | 14100.4800 | C + SGST 18% I/P
754639 | C BLDG 14TH FLOOR PLUMBING WORKS - ZIL | NO | 24.0000 | 24.0000 | 171044 | Internal Plumbing & Drainage work- int cocealed | NO | 24.0000 | 8024.0000 | 821.001.001.001.013.017.014.001. | 6800.0000 | Labour | 416 | 29376.0000 | C + SGST 18% I/P
754639 | C BLDG 14TH FLOOR PLUMBING WORKS - ZIL | NO | 24.0000 | 24.0000 | 171045 | on completion of att terrace int | NO | 24.0000 | 3209.6000 | 821.001.001.001.013.017.014.001. | 2720.0000 | Labour | 416 | 11750.4000 | C + SGST 18% I/P
754639 | C BLDG 14TH FLOOR PLUMBING WORKS - ZIL | NO | 24.0000 | 24.0000 | 165897 | P&F Int. Plumbing & Drainage work for Concealed on NO. Basis | NO | 0.0000 | 3209.6000 | 821.001.001.001.013.017.014.001. | 2720.0000 | Labour | 416 | 0.0000 | C + SGST 18% I/P
754639 | C BLDG 14TH FLOOR PLUMBING WORKS - ZIL | NO | 24.0000 | 24.0000 | 165896 | P&F Int. Plumbing & Drainage work for Kitchen on NO. Basis | NO | 0.0000 | 8024.0000 | 821.001.001.001.013.017.014.001. | 6800.0000 | Labour | 416 | 0.0000 | C + SGST 18% I/P
754639 | C BLDG 14TH FLOOR PLUMBING WORKS - ZIL | NO | 24.0000 | 24.0000 | 165895 | P&F Int. Plumbing & Drainage work for Toilet on NO. Basis | NO | 0.0000 | 3851.5200 | 821.001.001.001.013.017.014.001. | 3264.0000 | Labour | 416 | 0.0000 | C + SGST 18% I/P
754639 | C BLDG 14TH FLOOR PLUMBING WORKS - ZIL | NO | 24.0000 | 24.0000 | 167194 | Terrace Ring Main | NO | 24.0000 | 1.1800 | 821.001.001.001.013.017.014.001. | 1.0000 | Labour | 416 | 4.3200 | C + SGST 18% I/P
754681 | DUCT 1 Shaft Piping Water Drainage Downtake-ZIL | NO | 0.0000 | 0.0000 | 165900 | Duct Plumbing Works | NO | 1.0000 | 1.1800 | 821.001.001.001.013.018.001.001. | 1.0000 | Labour | 416 | 0.1800 | C + SGST 18% I/P
754683 | DUCT 2 Shaft Piping Water Drainage Downtake-ZIL | NO | 0.0000 | 0.0000 | 165900 | Duct Plumbing Works | NO | 1.0000 | 1.1800 | 821.001.001.001.013.018.002.001. | 1.0000 | Labour | 416 | 0.1800 | C + SGST 18% I/P
754685 | DUCT 3 Shaft Piping Water Drainage Downtake-ZIL | NO | 0.0000 | 0.0000 | 165900 | Duct Plumbing Works | NO | 1.0000 | 1.1800 | 821.001.001.001.013.018.003.001. | 1.0000 | Labour | 416 | 0.1800 | C + SGST 18% I/P
754687 | DUCT 4 Shaft Piping Water Drainage Downtake-ZIL | NO | 0.0000 | 0.0000 | 165900 | Duct Plumbing Works | NO | 1.0000 | 1.1800 | 821.001.001.001.013.018.004.001. | 1.0000 | Labour | 416 | 0.1800 | C + SGST 18% I/P
754689 | DUCT 5 Shaft Piping Water Drainage Downtake-ZIL | NO | 0.0000 | 0.0000 | 165900 | Duct Plumbing Works | NO | 1.0000 | 1.1800 | 821.001.001.001.013.018.005.001. | 1.0000 | Labour | 416 | 0.1800 | C + SGST 18% I/P
754691 | DUCT 6 Shaft Piping Water Drainage Downtake-ZIL | NO | 0.0000 | 0.0000 | 165900 | Duct Plumbing Works | NO | 1.0000 | 1.1800 | 821.001.001.001.013.018.006.001. | 1.0000 | Labour | 416 | 0.1800 | C + SGST 18% I/P
754693 | DUCT 7 Shaft Piping Water Drainage Downtake-ZIL | NO | 0.0000 | 0.0000 | 165900 | Duct Plumbing Works | NO | 1.0000 | 1.1800 | 821.001.001.001.013.018.007.001. | 1.0000 | Labour | 416 | 0.1800 | C + SGST 18% I/P
754695 | DUCT 8 Shaft Piping Water Drainage Downtake-ZIL | NO | 0.0000 | 0.0000 | 165900 | Duct Plumbing Works | NO | 1.0000 | 1.1800 | 821.001.001.001.013.018.008.001. | 1.0000 | Labour | 416 | 0.1800 | C + SGST 18% I/P
754697 | DUCT 9 Shaft Piping Water Drainage Downtake-ZIL | NO | 0.0000 | 0.0000 | 165900 | Duct Plumbing Works | NO | 1.0000 | 1.1800 | 821.001.001.001.013.018.009.001. | 1.0000 | Labour | 416 | 0.1800 | C + SGST 18% I/P
754699 | DUCT 10 Shaft Piping Water Drainage Downtake-ZIL | NO | 0.0000 | 0.0000 | 165900 | Duct Plumbing Works | NO | 1.0000 | 1.1800 | 821.001.001.001.013.018.010.001. | 1.0000 | Labour | 416 | 0.1800 | C + SGST 18% I/P
754701 | DUCT 11 Shaft Piping Water Drainage Downtake-ZIL | NO | 0.0000 | 0.0000 | 165900 | Duct Plumbing Works | NO | 1.0000 | 1.1800 | 821.001.001.001.013.018.011.001. | 1.0000 | Labour | 416 | 0.1800 | C + SGST 18% I/P
754703 | DUCT 12 Shaft Piping Water Drainage Downtake-ZIL | NO | 0.0000 | 0.0000 | 165900 | Duct Plumbing Works | NO | 1.0000 | 1.1800 | 821.001.001.001.013.018.012.001. | 1.0000 | Labour | 416 | 0.1800 | C + SGST 18% I/P
754705 | DUCT 13 Shaft Piping Water Drainage Downtake-ZIL | NO | 0.0000 | 0.0000 | 165900 | Duct Plumbing Works | NO | 1.0000 | 1.1800 | 821.001.001.001.013.018.013.001. | 1.0000 | Labour | 416 | 0.1800 | C + SGST 18% I/P
754707 | DUCT 14 Shaft Piping Water Drainage Downtake-ZIL | NO | 0.0000 | 0.0000 | 165900 | Duct Plumbing Works | NO | 1.0000 | 1.1800 | 821.001.001.001.013.018.014.001. | 1.0000 | Labour | 416 | 0.1800 | C + SGST 18% I/P
754709 | DUCT 15 Shaft Piping Water Drainage Downtake-ZIL | NO | 0.0000 | 0.0000 | 165900 | Duct Plumbing Works | NO | 1.0000 | 1.1800 | 821.001.001.001.013.018.015.001. | 1.0000 | Labour | 416 | 0.1800 | C + SGST 18% I/P
754711 | DUCT 16 Shaft Piping Water Drainage Downtake-ZIL | NO | 0.0000 | 0.0000 | 165900 | Duct Plumbing Works | NO | 1.0000 | 1.1800 | 821.001.001.001.013.018.016.001. | 1.0000 | Labour | 416 | 0.1800 | C + SGST 18% I/P
754713 | DUCT 17 Shaft Piping Water Drainage Downtake-ZIL | NO | 0.0000 | 0.0000 | 165900 | Duct Plumbing Works | NO | 1.0000 | 1.1800 | 821.001.001.001.013.018.017.001. | 1.0000 | Labour | 416 | 0.1800 | C + SGST 18% I/P
754715 | DUCT 18 Shaft Piping Water Drainage Downtake-ZIL | NO | 0.0000 | 0.0000 | 165900 | Duct Plumbing Works | NO | 1.0000 | 1.1800 | 821.001.001.001.013.018.018.001. | 1.0000 | Labour | 416 | 0.1800 | C + SGST 18% I/P
754717 | DUCT 19 Shaft Piping Water Drainage Downtake-ZIL | NO | 0.0000 | 0.0000 | 165900 | Duct Plumbing Works | NO | 1.0000 | 1.1800 | 821.001.001.001.013.018.019.001. | 1.0000 | Labour | 416 | 0.1800 | C + SGST 18% I/P
754719 | DUCT 20 Shaft Piping Water Drainage Downtake-ZIL | NO | 0.0000 | 0.0000 | 165900 | Duct Plumbing Works | NO | 1.0000 | 1.1800 | 821.001.001.001.013.018.020.001. | 1.0000 | Labour | 416 | 0.1800 | C + SGST 18% I/P
754723 | DUCT 21 Shaft Piping Water Drainage Downtake-ZIL | NO | 0.0000 | 0.0000 | 165900 | Duct Plumbing Works | NO | 1.0000 | 1.1800 | 821.001.001.001.013.018.021.001. | 1.0000 | Labour | 416 | 0.1800 | C + SGST 18% I/P
754725 | DUCT 22 Shaft Piping Water Drainage Downtake-ZIL | NO | 0.0000 | 0.0000 | 165900 | Duct Plumbing Works | NO | 1.0000 | 1.1800 | 821.001.001.001.013.018.022.001. | 1.0000 | Labour | 416 | 0.1800 | C + SGST 18% I/P
754727 | DUCT 23 Shaft Piping Water Drainage Downtake-ZIL | NO | 0.0000 | 0.0000 | 165900 | Duct Plumbing Works | NO | 1.0000 | 1.1800 | 821.001.001.001.013.018.023.001. | 1.0000 | Labour | 416 | 0.1800 | C + SGST 18% I/P
754729 | DUCT 24 Shaft Piping Water Drainage Downtake-ZIL | NO | 0.0000 | 0.0000 | 165900 | Duct Plumbing Works | NO | 1.0000 | 1.1800 | 821.001.001.001.013.018.024.001. | 1.0000 | Labour | 416 | 0.1800 | C + SGST 18% I/P
754781 | EXTERNAL PLUMBING Terrace Ring main | NO | 1.0000 | 1.0000 | 165901 | Terrace Rising Main | NO | 332.0000 | 4814.4000 | 821.001.001.001.013.018.025. | 4080.0000 | Labour | 416 | 243820.8000 | C + SGST 18% I/P
755275 | OHWT PLUMBING WORK | NO | 0.0000 | 0.0000 | 417194 | 150 MM DOUBLE GI PUDDLE FLANGE L-500 MM | NO | 6.0000 | 4720.0000 | 821.001.001.001.013.019.001. | 4000.0000 | Material | 416 | 4320.0000 | C + SGST 18% I/P
755275 | OHWT PLUMBING WORK | NO | 0.0000 | 0.0000 | 418027 | 65 MM GI DOUBLE PUDDLE FLANGE L-500MM | NO | 3.0000 | 2242.0000 | 821.001.001.001.013.019.001. | 1900.0000 | Material | 416 | 1026.0000 | C + SGST 18% I/P
755275 | OHWT PLUMBING WORK | NO | 0.0000 | 0.0000 | 417404 | GI PUDDLE FLANGE 100 MM DOUBLE L-700 MM | NO | 2.0000 | 3363.0000 | 821.001.001.001.013.019.001. | 2850.0000 | Material | 416 | 1026.0000 | C + SGST 18% I/P
755275 | OHWT PLUMBING WORK | NO | 0.0000 | 0.0000 | 417399 | GI PUDDLE FLANGE 65 MM SINGLE L-700 MM | NO | 4.0000 | 2124.0000 | 821.001.001.001.013.019.001. | 1800.0000 | Material | 416 | 1296.0000 | C + SGST 18% I/P
755275 | OHWT PLUMBING WORK | NO | 0.0000 | 0.0000 | 417401 | GI PUDDLE FLANGE 80 MM DOUBLE L-700MM | NO | 2.0000 | 2655.0000 | 821.001.001.001.013.019.001. | 2250.0000 | Material | 416 | 810.0000 | C + SGST 18% I/P
755275 | OHWT PLUMBING WORK | NO | 0.0000 | 0.0000 | 417400 | GI PUDDLE FLANGE 80 MM SINGLE L-700MM | NO | 4.0000 | 2655.0000 | 821.001.001.001.013.019.001. | 2250.0000 | Material | 416 | 1620.0000 | C + SGST 18% I/P
755275 | OHWT PLUMBING WORK | NO | 0.0000 | 0.0000 | 418025 | GI PUDDLE FLANGE DOUBLE 50 MM - L 500MM | NO | 2.0000 | 2006.0000 | 821.001.001.001.013.019.001. | 1700.0000 | Material | 416 | 612.0000 | C + SGST 18% I/P
755275 | OHWT PLUMBING WORK | NO | 0.0000 | 0.0000 | 418023 | GI PUDDLE FLANGE SINGLE 32 MM - L 500MM | NO | 6.0000 | 944.0000 | 821.001.001.001.013.019.001. | 800.0000 | Material | 416 | 864.0000 | C + SGST 18% I/P
755275 | OHWT PLUMBING WORK | NO | 0.0000 | 0.0000 | 418026 | GI PUDDLE FLANGE SINGLE 50 MM - L 500MM | NO | 9.0000 | 1652.0000 | 821.001.001.001.013.019.001. | 1400.0000 | Material | 416 | 2268.0000 | C + SGST 18% I/P
740808 | C BLDG 1ST SLAB ELECTRICAL WORK | LUMPSUM | 1.0000 | 1.0000 | 168003 | L - ACCESORIES & MCB FIXING | LUMPSUM | 1.0000 | 69898.4800 | 821.001.001.001.014.001.001. | 59236.0000 | Labour | 416 | 10662.4800 | C + SGST 18% I/P
740808 | C BLDG 1ST SLAB ELECTRICAL WORK | LUMPSUM | 1.0000 | 1.0000 | 167995 | L - SLAB CONDUITING WORKS | LUMPSUM | 1.0000 | 41939.5600 | 821.001.001.001.014.001.001. | 35542.0000 | Labour | 416 | 6397.5600 | C + SGST 18% I/P
740808 | C BLDG 1ST SLAB ELECTRICAL WORK | LUMPSUM | 1.0000 | 1.0000 | 168004 | L - TESTING | LUMPSUM | 1.0000 | 13979.4600 | 821.001.001.001.014.001.001. | 11847.0000 | Labour | 416 | 2132.4600 | C + SGST 18% I/P
740808 | C BLDG 1ST SLAB ELECTRICAL WORK | LUMPSUM | 1.0000 | 1.0000 | 167997 | L - WALL CONDUITING, BOX, DB INSTALLATION & TAR PASSING | LUMPSUM | 1.0000 | 55919.0200 | 821.001.001.001.014.001.001. | 47389.0000 | Labour | 416 | 8530.0200 | C + SGST 18% I/P
740808 | C BLDG 1ST SLAB ELECTRICAL WORK | LUMPSUM | 1.0000 | 1.0000 | 168005 | L - WIRING WORK | LUMPSUM | 1.0000 | 97857.4000 | 821.001.001.001.014.001.001. | 82930.0000 | Labour | 416 | 14927.4000 | C + SGST 18% I/P
740808 | C BLDG 1ST SLAB ELECTRICAL WORK | LUMPSUM | 1.0000 | 1.0000 | 167986 | M - ACCESORIES & MCB FIXING | LUMPSUM | 1.0000 | 163097.2400 | 821.001.001.001.014.001.001. | 138218.0000 | Labour | 416 | 24879.2400 | C + SGST 18% I/P
740808 | C BLDG 1ST SLAB ELECTRICAL WORK | LUMPSUM | 1.0000 | 1.0000 | 167993 | M - SLAB CONDUITING WORKS | LUMPSUM | 1.0000 | 97858.5800 | 821.001.001.001.014.001.001. | 82931.0000 | Labour | 416 | 14927.5800 | C + SGST 18% I/P
740808 | C BLDG 1ST SLAB ELECTRICAL WORK | LUMPSUM | 1.0000 | 1.0000 | 167987 | M - TESTING | LUMPSUM | 1.0000 | 32619.9200 | 821.001.001.001.014.001.001. | 27644.0000 | Labour | 416 | 4975.9200 | C + SGST 18% I/P
740808 | C BLDG 1ST SLAB ELECTRICAL WORK | LUMPSUM | 1.0000 | 1.0000 | 167989 | M - WALL CONDUITING, BOX, DB INSTALLATION & TAR PASSING | LUMPSUM | 1.0000 | 130477.3200 | 821.001.001.001.014.001.001. | 110574.0000 | Labour | 416 | 19903.3200 | C + SGST 18% I/P
740808 | C BLDG 1ST SLAB ELECTRICAL WORK | LUMPSUM | 1.0000 | 1.0000 | 167988 | M - WIRING WORK | LUMPSUM | 1.0000 | 228335.9000 | 821.001.001.001.014.001.001. | 193505.0000 | Labour | 416 | 34830.9000 | C + SGST 18% I/P
740810 | C BLDG 2ND SLAB ELECTRICAL WORK | LUMPSUM | 1.0000 | 1.0000 | 168003 | L - ACCESORIES & MCB FIXING | LUMPSUM | 1.0000 | 69898.4800 | 821.001.001.001.014.002.001. | 59236.0000 | Labour | 416 | 10662.4800 | C + SGST 18% I/P
740810 | C BLDG 2ND SLAB ELECTRICAL WORK | LUMPSUM | 1.0000 | 1.0000 | 167995 | L - SLAB CONDUITING WORKS | LUMPSUM | 1.0000 | 41939.5600 | 821.001.001.001.014.002.001. | 35542.0000 | Labour | 416 | 6397.5600 | C + SGST 18% I/P
740810 | C BLDG 2ND SLAB ELECTRICAL WORK | LUMPSUM | 1.0000 | 1.0000 | 168004 | L - TESTING | LUMPSUM | 1.0000 | 13979.4600 | 821.001.001.001.014.002.001. | 11847.0000 | Labour | 416 | 2132.4600 | C + SGST 18% I/P
740810 | C BLDG 2ND SLAB ELECTRICAL WORK | LUMPSUM | 1.0000 | 1.0000 | 167997 | L - WALL CONDUITING, BOX, DB INSTALLATION & TAR PASSING | LUMPSUM | 1.0000 | 55919.0200 | 821.001.001.001.014.002.001. | 47389.0000 | Labour | 416 | 8530.0200 | C + SGST 18% I/P
740810 | C BLDG 2ND SLAB ELECTRICAL WORK | LUMPSUM | 1.0000 | 1.0000 | 168005 | L - WIRING WORK | LUMPSUM | 1.0000 | 97857.4000 | 821.001.001.001.014.002.001. | 82930.0000 | Labour | 416 | 14927.4000 | C + SGST 18% I/P
740810 | C BLDG 2ND SLAB ELECTRICAL WORK | LUMPSUM | 1.0000 | 1.0000 | 167986 | M - ACCESORIES & MCB FIXING | LUMPSUM | 1.0000 | 163097.2400 | 821.001.001.001.014.002.001. | 138218.0000 | Labour | 416 | 24879.2400 | C + SGST 18% I/P
740810 | C BLDG 2ND SLAB ELECTRICAL WORK | LUMPSUM | 1.0000 | 1.0000 | 167993 | M - SLAB CONDUITING WORKS | LUMPSUM | 1.0000 | 97858.5800 | 821.001.001.001.014.002.001. | 82931.0000 | Labour | 416 | 14927.5800 | C + SGST 18% I/P
740810 | C BLDG 2ND SLAB ELECTRICAL WORK | LUMPSUM | 1.0000 | 1.0000 | 167987 | M - TESTING | LUMPSUM | 1.0000 | 32619.9200 | 821.001.001.001.014.002.001. | 27644.0000 | Labour | 416 | 4975.9200 | C + SGST 18% I/P
740810 | C BLDG 2ND SLAB ELECTRICAL WORK | LUMPSUM | 1.0000 | 1.0000 | 167989 | M - WALL CONDUITING, BOX, DB INSTALLATION & TAR PASSING | LUMPSUM | 1.0000 | 130477.3200 | 821.001.001.001.014.002.001. | 110574.0000 | Labour | 416 | 19903.3200 | C + SGST 18% I/P
740810 | C BLDG 2ND SLAB ELECTRICAL WORK | LUMPSUM | 1.0000 | 1.0000 | 167988 | M - WIRING WORK | LUMPSUM | 1.0000 | 228335.9000 | 821.001.001.001.014.002.001. | 193505.0000 | Labour | 416 | 34830.9000 | C + SGST 18% I/P
740812 | C BLDG 3RD SLAB ELECTRICAL WORK | LUMPSUM | 1.0000 | 1.0000 | 168003 | L - ACCESORIES & MCB FIXING | LUMPSUM | 1.0000 | 69898.4800 | 821.001.001.001.014.003.001. | 59236.0000 | Labour | 416 | 10662.4800 | C + SGST 18% I/P
740812 | C BLDG 3RD SLAB ELECTRICAL WORK | LUMPSUM | 1.0000 | 1.0000 | 167995 | L - SLAB CONDUITING WORKS | LUMPSUM | 1.0000 | 41939.5600 | 821.001.001.001.014.003.001. | 35542.0000 | Labour | 416 | 6397.5600 | C + SGST 18% I/P
740812 | C BLDG 3RD SLAB ELECTRICAL WORK | LUMPSUM | 1.0000 | 1.0000 | 168004 | L - TESTING | LUMPSUM | 1.0000 | 13979.4600 | 821.001.001.001.014.003.001. | 11847.0000 | Labour | 416 | 2132.4600 | C + SGST 18% I/P
740812 | C BLDG 3RD SLAB ELECTRICAL WORK | LUMPSUM | 1.0000 | 1.0000 | 167997 | L - WALL CONDUITING, BOX, DB INSTALLATION & TAR PASSING | LUMPSUM | 1.0000 | 55919.0200 | 821.001.001.001.014.003.001. | 47389.0000 | Labour | 416 | 8530.0200 | C + SGST 18% I/P
740812 | C BLDG 3RD SLAB ELECTRICAL WORK | LUMPSUM | 1.0000 | 1.0000 | 168005 | L - WIRING WORK | LUMPSUM | 1.0000 | 97857.4000 | 821.001.001.001.014.003.001. | 82930.0000 | Labour | 416 | 14927.4000 | C + SGST 18% I/P
740812 | C BLDG 3RD SLAB ELECTRICAL WORK | LUMPSUM | 1.0000 | 1.0000 | 167986 | M - ACCESORIES & MCB FIXING | LUMPSUM | 1.0000 | 163097.2400 | 821.001.001.001.014.003.001. | 138218.0000 | Labour | 416 | 24879.2400 | C + SGST 18% I/P
740812 | C BLDG 3RD SLAB ELECTRICAL WORK | LUMPSUM | 1.0000 | 1.0000 | 167993 | M - SLAB CONDUITING WORKS | LUMPSUM | 1.0000 | 97858.5800 | 821.001.001.001.014.003.001. | 82931.0000 | Labour | 416 | 14927.5800 | C + SGST 18% I/P
740812 | C BLDG 3RD SLAB ELECTRICAL WORK | LUMPSUM | 1.0000 | 1.0000 | 167987 | M - TESTING | LUMPSUM | 1.0000 | 32619.9200 | 821.001.001.001.014.003.001. | 27644.0000 | Labour | 416 | 4975.9200 | C + SGST 18% I/P
740812 | C BLDG 3RD SLAB ELECTRICAL WORK | LUMPSUM | 1.0000 | 1.0000 | 167989 | M - WALL CONDUITING, BOX, DB INSTALLATION & TAR PASSING | LUMPSUM | 1.0000 | 130477.3200 | 821.001.001.001.014.003.001. | 110574.0000 | Labour | 416 | 19903.3200 | C + SGST 18% I/P
740812 | C BLDG 3RD SLAB ELECTRICAL WORK | LUMPSUM | 1.0000 | 1.0000 | 167988 | M - WIRING WORK | LUMPSUM | 1.0000 | 228335.9000 | 821.001.001.001.014.003.001. | 193505.0000 | Labour | 416 | 34830.9000 | C + SGST 18% I/P
740814 | C BLDG 4TH SLAB ELECTRICAL WORK | LUMPSUM | 1.0000 | 1.0000 | 168003 | L - ACCESORIES & MCB FIXING | LUMPSUM | 1.0000 | 69898.4800 | 821.001.001.001.014.004.001. | 59236.0000 | Labour | 416 | 10662.4800 | C + SGST 18% I/P
740814 | C BLDG 4TH SLAB ELECTRICAL WORK | LUMPSUM | 1.0000 | 1.0000 | 167995 | L - SLAB CONDUITING WORKS | LUMPSUM | 1.0000 | 41939.5600 | 821.001.001.001.014.004.001. | 35542.0000 | Labour | 416 | 6397.5600 | C + SGST 18% I/P
740814 | C BLDG 4TH SLAB ELECTRICAL WORK | LUMPSUM | 1.0000 | 1.0000 | 168004 | L - TESTING | LUMPSUM | 1.0000 | 13979.4600 | 821.001.001.001.014.004.001. | 11847.0000 | Labour | 416 | 2132.4600 | C + SGST 18% I/P
740814 | C BLDG 4TH SLAB ELECTRICAL WORK | LUMPSUM | 1.0000 | 1.0000 | 167997 | L - WALL CONDUITING, BOX, DB INSTALLATION & TAR PASSING | LUMPSUM | 1.0000 | 55919.0200 | 821.001.001.001.014.004.001. | 47389.0000 | Labour | 416 | 8530.0200 | C + SGST 18% I/P
740814 | C BLDG 4TH SLAB ELECTRICAL WORK | LUMPSUM | 1.0000 | 1.0000 | 168005 | L - WIRING WORK | LUMPSUM | 1.0000 | 97857.4000 | 821.001.001.001.014.004.001. | 82930.0000 | Labour | 416 | 14927.4000 | C + SGST 18% I/P
740814 | C BLDG 4TH SLAB ELECTRICAL WORK | LUMPSUM | 1.0000 | 1.0000 | 167986 | M - ACCESORIES & MCB FIXING | LUMPSUM | 1.0000 | 163097.2400 | 821.001.001.001.014.004.001. | 138218.0000 | Labour | 416 | 24879.2400 | C + SGST 18% I/P
740814 | C BLDG 4TH SLAB ELECTRICAL WORK | LUMPSUM | 1.0000 | 1.0000 | 167993 | M - SLAB CONDUITING WORKS | LUMPSUM | 1.0000 | 97858.5800 | 821.001.001.001.014.004.001. | 82931.0000 | Labour | 416 | 14927.5800 | C + SGST 18% I/P
740814 | C BLDG 4TH SLAB ELECTRICAL WORK | LUMPSUM | 1.0000 | 1.0000 | 167987 | M - TESTING | LUMPSUM | 1.0000 | 32619.9200 | 821.001.001.001.014.004.001. | 27644.0000 | Labour | 416 | 4975.9200 | C + SGST 18% I/P
740814 | C BLDG 4TH SLAB ELECTRICAL WORK | LUMPSUM | 1.0000 | 1.0000 | 167989 | M - WALL CONDUITING, BOX, DB INSTALLATION & TAR PASSING | LUMPSUM | 1.0000 | 130477.3200 | 821.001.001.001.014.004.001. | 110574.0000 | Labour | 416 | 19903.3200 | C + SGST 18% I/P
740814 | C BLDG 4TH SLAB ELECTRICAL WORK | LUMPSUM | 1.0000 | 1.0000 | 167988 | M - WIRING WORK | LUMPSUM | 1.0000 | 228335.9000 | 821.001.001.001.014.004.001. | 193505.0000 | Labour | 416 | 34830.9000 | C + SGST 18% I/P
740816 | C BLDG 5TH SLAB ELECTRICAL WORK | LUMPSUM | 1.0000 | 1.0000 | 168003 | L - ACCESORIES & MCB FIXING | LUMPSUM | 1.0000 | 69898.4800 | 821.001.001.001.014.005.001. | 59236.0000 | Labour | 416 | 10662.4800 | C + SGST 18% I/P
740816 | C BLDG 5TH SLAB ELECTRICAL WORK | LUMPSUM | 1.0000 | 1.0000 | 167995 | L - SLAB CONDUITING WORKS | LUMPSUM | 1.0000 | 41939.5600 | 821.001.001.001.014.005.001. | 35542.0000 | Labour | 416 | 6397.5600 | C + SGST 18% I/P
740816 | C BLDG 5TH SLAB ELECTRICAL WORK | LUMPSUM | 1.0000 | 1.0000 | 168004 | L - TESTING | LUMPSUM | 1.0000 | 13979.4600 | 821.001.001.001.014.005.001. | 11847.0000 | Labour | 416 | 2132.4600 | C + SGST 18% I/P
740816 | C BLDG 5TH SLAB ELECTRICAL WORK | LUMPSUM | 1.0000 | 1.0000 | 167997 | L - WALL CONDUITING, BOX, DB INSTALLATION & TAR PASSING | LUMPSUM | 1.0000 | 55919.0200 | 821.001.001.001.014.005.001. | 47389.0000 | Labour | 416 | 8530.0200 | C + SGST 18% I/P
740816 | C BLDG 5TH SLAB ELECTRICAL WORK | LUMPSUM | 1.0000 | 1.0000 | 168005 | L - WIRING WORK | LUMPSUM | 1.0000 | 97857.4000 | 821.001.001.001.014.005.001. | 82930.0000 | Labour | 416 | 14927.4000 | C + SGST 18% I/P
740816 | C BLDG 5TH SLAB ELECTRICAL WORK | LUMPSUM | 1.0000 | 1.0000 | 167986 | M - ACCESORIES & MCB FIXING | LUMPSUM | 1.0000 | 163097.2400 | 821.001.001.001.014.005.001. | 138218.0000 | Labour | 416 | 24879.2400 | C + SGST 18% I/P
740816 | C BLDG 5TH SLAB ELECTRICAL WORK | LUMPSUM | 1.0000 | 1.0000 | 167993 | M - SLAB CONDUITING WORKS | LUMPSUM | 1.0000 | 97858.5800 | 821.001.001.001.014.005.001. | 82931.0000 | Labour | 416 | 14927.5800 | C + SGST 18% I/P
740816 | C BLDG 5TH SLAB ELECTRICAL WORK | LUMPSUM | 1.0000 | 1.0000 | 167987 | M - TESTING | LUMPSUM | 1.0000 | 32619.9200 | 821.001.001.001.014.005.001. | 27644.0000 | Labour | 416 | 4975.9200 | C + SGST 18% I/P
740816 | C BLDG 5TH SLAB ELECTRICAL WORK | LUMPSUM | 1.0000 | 1.0000 | 167989 | M - WALL CONDUITING, BOX, DB INSTALLATION & TAR PASSING | LUMPSUM | 1.0000 | 130477.3200 | 821.001.001.001.014.005.001. | 110574.0000 | Labour | 416 | 19903.3200 | C + SGST 18% I/P
740816 | C BLDG 5TH SLAB ELECTRICAL WORK | LUMPSUM | 1.0000 | 1.0000 | 167988 | M - WIRING WORK | LUMPSUM | 1.0000 | 228335.9000 | 821.001.001.001.014.005.001. | 193505.0000 | Labour | 416 | 34830.9000 | C + SGST 18% I/P
740818 | C BLDG 6TH SLAB ELECTRICAL WORK | LUMPSUM | 1.0000 | 1.0000 | 168003 | L - ACCESORIES & MCB FIXING | LUMPSUM | 1.0000 | 69898.4800 | 821.001.001.001.014.006.001. | 59236.0000 | Labour | 416 | 10662.4800 | C + SGST 18% I/P
740818 | C BLDG 6TH SLAB ELECTRICAL WORK | LUMPSUM | 1.0000 | 1.0000 | 167995 | L - SLAB CONDUITING WORKS | LUMPSUM | 1.0000 | 41939.5600 | 821.001.001.001.014.006.001. | 35542.0000 | Labour | 416 | 6397.5600 | C + SGST 18% I/P
740818 | C BLDG 6TH SLAB ELECTRICAL WORK | LUMPSUM | 1.0000 | 1.0000 | 168004 | L - TESTING | LUMPSUM | 1.0000 | 13979.4600 | 821.001.001.001.014.006.001. | 11847.0000 | Labour | 416 | 2132.4600 | C + SGST 18% I/P
740818 | C BLDG 6TH SLAB ELECTRICAL WORK | LUMPSUM | 1.0000 | 1.0000 | 167997 | L - WALL CONDUITING, BOX, DB INSTALLATION & TAR PASSING | LUMPSUM | 1.0000 | 55919.0200 | 821.001.001.001.014.006.001. | 47389.0000 | Labour | 416 | 8530.0200 | C + SGST 18% I/P
740818 | C BLDG 6TH SLAB ELECTRICAL WORK | LUMPSUM | 1.0000 | 1.0000 | 168005 | L - WIRING WORK | LUMPSUM | 1.0000 | 97857.4000 | 821.001.001.001.014.006.001. | 82930.0000 | Labour | 416 | 14927.4000 | C + SGST 18% I/P
740818 | C BLDG 6TH SLAB ELECTRICAL WORK | LUMPSUM | 1.0000 | 1.0000 | 167986 | M - ACCESORIES & MCB FIXING | LUMPSUM | 1.0000 | 163097.2400 | 821.001.001.001.014.006.001. | 138218.0000 | Labour | 416 | 24879.2400 | C + SGST 18% I/P
740818 | C BLDG 6TH SLAB ELECTRICAL WORK | LUMPSUM | 1.0000 | 1.0000 | 167993 | M - SLAB CONDUITING WORKS | LUMPSUM | 1.0000 | 97858.5800 | 821.001.001.001.014.006.001. | 82931.0000 | Labour | 416 | 14927.5800 | C + SGST 18% I/P
740818 | C BLDG 6TH SLAB ELECTRICAL WORK | LUMPSUM | 1.0000 | 1.0000 | 167987 | M - TESTING | LUMPSUM | 1.0000 | 32619.9200 | 821.001.001.001.014.006.001. | 27644.0000 | Labour | 416 | 4975.9200 | C + SGST 18% I/P
740818 | C BLDG 6TH SLAB ELECTRICAL WORK | LUMPSUM | 1.0000 | 1.0000 | 167989 | M - WALL CONDUITING, BOX, DB INSTALLATION & TAR PASSING | LUMPSUM | 1.0000 | 130477.3200 | 821.001.001.001.014.006.001. | 110574.0000 | Labour | 416 | 19903.3200 | C + SGST 18% I/P
740818 | C BLDG 6TH SLAB ELECTRICAL WORK | LUMPSUM | 1.0000 | 1.0000 | 167988 | M - WIRING WORK | LUMPSUM | 1.0000 | 228335.9000 | 821.001.001.001.014.006.001. | 193505.0000 | Labour | 416 | 34830.9000 | C + SGST 18% I/P
740820 | C BLDG 7TH SLAB ELECTRICAL WORK | LUMPSUM | 1.0000 | 1.0000 | 168003 | L - ACCESORIES & MCB FIXING | LUMPSUM | 1.0000 | 69898.4800 | 821.001.001.001.014.007.001. | 59236.0000 | Labour | 416 | 10662.4800 | C + SGST 18% I/P
740820 | C BLDG 7TH SLAB ELECTRICAL WORK | LUMPSUM | 1.0000 | 1.0000 | 167995 | L - SLAB CONDUITING WORKS | LUMPSUM | 1.0000 | 41939.5600 | 821.001.001.001.014.007.001. | 35542.0000 | Labour | 416 | 6397.5600 | C + SGST 18% I/P
740820 | C BLDG 7TH SLAB ELECTRICAL WORK | LUMPSUM | 1.0000 | 1.0000 | 168004 | L - TESTING | LUMPSUM | 1.0000 | 13979.4600 | 821.001.001.001.014.007.001. | 11847.0000 | Labour | 416 | 2132.4600 | C + SGST 18% I/P
740820 | C BLDG 7TH SLAB ELECTRICAL WORK | LUMPSUM | 1.0000 | 1.0000 | 167997 | L - WALL CONDUITING, BOX, DB INSTALLATION & TAR PASSING | LUMPSUM | 1.0000 | 55919.0200 | 821.001.001.001.014.007.001. | 47389.0000 | Labour | 416 | 8530.0200 | C + SGST 18% I/P
740820 | C BLDG 7TH SLAB ELECTRICAL WORK | LUMPSUM | 1.0000 | 1.0000 | 168005 | L - WIRING WORK | LUMPSUM | 1.0000 | 97857.4000 | 821.001.001.001.014.007.001. | 82930.0000 | Labour | 416 | 14927.4000 | C + SGST 18% I/P
740820 | C BLDG 7TH SLAB ELECTRICAL WORK | LUMPSUM | 1.0000 | 1.0000 | 167986 | M - ACCESORIES & MCB FIXING | LUMPSUM | 1.0000 | 163097.2400 | 821.001.001.001.014.007.001. | 138218.0000 | Labour | 416 | 24879.2400 | C + SGST 18% I/P
740820 | C BLDG 7TH SLAB ELECTRICAL WORK | LUMPSUM | 1.0000 | 1.0000 | 167993 | M - SLAB CONDUITING WORKS | LUMPSUM | 1.0000 | 97858.5800 | 821.001.001.001.014.007.001. | 82931.0000 | Labour | 416 | 14927.5800 | C + SGST 18% I/P
740820 | C BLDG 7TH SLAB ELECTRICAL WORK | LUMPSUM | 1.0000 | 1.0000 | 167987 | M - TESTING | LUMPSUM | 1.0000 | 32619.9200 | 821.001.001.001.014.007.001. | 27644.0000 | Labour | 416 | 4975.9200 | C + SGST 18% I/P
740820 | C BLDG 7TH SLAB ELECTRICAL WORK | LUMPSUM | 1.0000 | 1.0000 | 167989 | M - WALL CONDUITING, BOX, DB INSTALLATION & TAR PASSING | LUMPSUM | 1.0000 | 130477.3200 | 821.001.001.001.014.007.001. | 110574.0000 | Labour | 416 | 19903.3200 | C + SGST 18% I/P
740820 | C BLDG 7TH SLAB ELECTRICAL WORK | LUMPSUM | 1.0000 | 1.0000 | 167988 | M - WIRING WORK | LUMPSUM | 1.0000 | 228335.9000 | 821.001.001.001.014.007.001. | 193505.0000 | Labour | 416 | 34830.9000 | C + SGST 18% I/P
740822 | C BLDG 8TH SLAB ELECTRICAL WORK | LUMPSUM | 1.0000 | 1.0000 | 168003 | L - ACCESORIES & MCB FIXING | LUMPSUM | 1.0000 | 69898.4800 | 821.001.001.001.014.008.001. | 59236.0000 | Labour | 416 | 10662.4800 | C + SGST 18% I/P
740822 | C BLDG 8TH SLAB ELECTRICAL WORK | LUMPSUM | 1.0000 | 1.0000 | 167995 | L - SLAB CONDUITING WORKS | LUMPSUM | 1.0000 | 41939.5600 | 821.001.001.001.014.008.001. | 35542.0000 | Labour | 416 | 6397.5600 | C + SGST 18% I/P
740822 | C BLDG 8TH SLAB ELECTRICAL WORK | LUMPSUM | 1.0000 | 1.0000 | 168004 | L - TESTING | LUMPSUM | 1.0000 | 13979.4600 | 821.001.001.001.014.008.001. | 11847.0000 | Labour | 416 | 2132.4600 | C + SGST 18% I/P
740822 | C BLDG 8TH SLAB ELECTRICAL WORK | LUMPSUM | 1.0000 | 1.0000 | 167997 | L - WALL CONDUITING, BOX, DB INSTALLATION & TAR PASSING | LUMPSUM | 1.0000 | 55919.0200 | 821.001.001.001.014.008.001. | 47389.0000 | Labour | 416 | 8530.0200 | C + SGST 18% I/P
740822 | C BLDG 8TH SLAB ELECTRICAL WORK | LUMPSUM | 1.0000 | 1.0000 | 168005 | L - WIRING WORK | LUMPSUM | 1.0000 | 97857.4000 | 821.001.001.001.014.008.001. | 82930.0000 | Labour | 416 | 14927.4000 | C + SGST 18% I/P
740822 | C BLDG 8TH SLAB ELECTRICAL WORK | LUMPSUM | 1.0000 | 1.0000 | 167986 | M - ACCESORIES & MCB FIXING | LUMPSUM | 1.0000 | 163097.2400 | 821.001.001.001.014.008.001. | 138218.0000 | Labour | 416 | 24879.2400 | C + SGST 18% I/P
740822 | C BLDG 8TH SLAB ELECTRICAL WORK | LUMPSUM | 1.0000 | 1.0000 | 167993 | M - SLAB CONDUITING WORKS | LUMPSUM | 1.0000 | 97858.5800 | 821.001.001.001.014.008.001. | 82931.0000 | Labour | 416 | 14927.5800 | C + SGST 18% I/P
740822 | C BLDG 8TH SLAB ELECTRICAL WORK | LUMPSUM | 1.0000 | 1.0000 | 167987 | M - TESTING | LUMPSUM | 1.0000 | 32619.9200 | 821.001.001.001.014.008.001. | 27644.0000 | Labour | 416 | 4975.9200 | C + SGST 18% I/P
740822 | C BLDG 8TH SLAB ELECTRICAL WORK | LUMPSUM | 1.0000 | 1.0000 | 167989 | M - WALL CONDUITING, BOX, DB INSTALLATION & TAR PASSING | LUMPSUM | 1.0000 | 130477.3200 | 821.001.001.001.014.008.001. | 110574.0000 | Labour | 416 | 19903.3200 | C + SGST 18% I/P
740822 | C BLDG 8TH SLAB ELECTRICAL WORK | LUMPSUM | 1.0000 | 1.0000 | 167988 | M - WIRING WORK | LUMPSUM | 1.0000 | 228335.9000 | 821.001.001.001.014.008.001. | 193505.0000 | Labour | 416 | 34830.9000 | C + SGST 18% I/P
740826 | C BLDG 9TH SLAB ELECTRICAL WORK | LUMPSUM | 1.0000 | 1.0000 | 168003 | L - ACCESORIES & MCB FIXING | LUMPSUM | 1.0000 | 69898.4800 | 821.001.001.001.014.009.001. | 59236.0000 | Labour | 416 | 10662.4800 | C + SGST 18% I/P
740826 | C BLDG 9TH SLAB ELECTRICAL WORK | LUMPSUM | 1.0000 | 1.0000 | 167995 | L - SLAB CONDUITING WORKS | LUMPSUM | 1.0000 | 41939.5600 | 821.001.001.001.014.009.001. | 35542.0000 | Labour | 416 | 6397.5600 | C + SGST 18% I/P
740826 | C BLDG 9TH SLAB ELECTRICAL WORK | LUMPSUM | 1.0000 | 1.0000 | 168004 | L - TESTING | LUMPSUM | 1.0000 | 13979.4600 | 821.001.001.001.014.009.001. | 11847.0000 | Labour | 416 | 2132.4600 | C + SGST 18% I/P
740826 | C BLDG 9TH SLAB ELECTRICAL WORK | LUMPSUM | 1.0000 | 1.0000 | 167997 | L - WALL CONDUITING, BOX, DB INSTALLATION & TAR PASSING | LUMPSUM | 1.0000 | 55919.0200 | 821.001.001.001.014.009.001. | 47389.0000 | Labour | 416 | 8530.0200 | C + SGST 18% I/P
740826 | C BLDG 9TH SLAB ELECTRICAL WORK | LUMPSUM | 1.0000 | 1.0000 | 168005 | L - WIRING WORK | LUMPSUM | 1.0000 | 97857.4000 | 821.001.001.001.014.009.001. | 82930.0000 | Labour | 416 | 14927.4000 | C + SGST 18% I/P
740826 | C BLDG 9TH SLAB ELECTRICAL WORK | LUMPSUM | 1.0000 | 1.0000 | 167986 | M - ACCESORIES & MCB FIXING | LUMPSUM | 1.0000 | 163097.2400 | 821.001.001.001.014.009.001. | 138218.0000 | Labour | 416 | 24879.2400 | C + SGST 18% I/P
740826 | C BLDG 9TH SLAB ELECTRICAL WORK | LUMPSUM | 1.0000 | 1.0000 | 167993 | M - SLAB CONDUITING WORKS | LUMPSUM | 1.0000 | 97858.5800 | 821.001.001.001.014.009.001. | 82931.0000 | Labour | 416 | 14927.5800 | C + SGST 18% I/P
740826 | C BLDG 9TH SLAB ELECTRICAL WORK | LUMPSUM | 1.0000 | 1.0000 | 167987 | M - TESTING | LUMPSUM | 1.0000 | 32619.9200 | 821.001.001.001.014.009.001. | 27644.0000 | Labour | 416 | 4975.9200 | C + SGST 18% I/P
740826 | C BLDG 9TH SLAB ELECTRICAL WORK | LUMPSUM | 1.0000 | 1.0000 | 167989 | M - WALL CONDUITING, BOX, DB INSTALLATION & TAR PASSING | LUMPSUM | 1.0000 | 130477.3200 | 821.001.001.001.014.009.001. | 110574.0000 | Labour | 416 | 19903.3200 | C + SGST 18% I/P
740826 | C BLDG 9TH SLAB ELECTRICAL WORK | LUMPSUM | 1.0000 | 1.0000 | 167988 | M - WIRING WORK | LUMPSUM | 1.0000 | 228335.9000 | 821.001.001.001.014.009.001. | 193505.0000 | Labour | 416 | 34830.9000 | C + SGST 18% I/P
740828 | C BLDG 10TH SLAB ELECTRICAL WORK | LUMPSUM | 1.0000 | 1.0000 | 168003 | L - ACCESORIES & MCB FIXING | LUMPSUM | 1.0000 | 69898.4800 | 821.001.001.001.014.010.001. | 59236.0000 | Labour | 416 | 10662.4800 | C + SGST 18% I/P
740828 | C BLDG 10TH SLAB ELECTRICAL WORK | LUMPSUM | 1.0000 | 1.0000 | 167995 | L - SLAB CONDUITING WORKS | LUMPSUM | 1.0000 | 41939.5600 | 821.001.001.001.014.010.001. | 35542.0000 | Labour | 416 | 6397.5600 | C + SGST 18% I/P
740828 | C BLDG 10TH SLAB ELECTRICAL WORK | LUMPSUM | 1.0000 | 1.0000 | 168004 | L - TESTING | LUMPSUM | 1.0000 | 13979.4600 | 821.001.001.001.014.010.001. | 11847.0000 | Labour | 416 | 2132.4600 | C + SGST 18% I/P
740828 | C BLDG 10TH SLAB ELECTRICAL WORK | LUMPSUM | 1.0000 | 1.0000 | 167997 | L - WALL CONDUITING, BOX, DB INSTALLATION & TAR PASSING | LUMPSUM | 1.0000 | 55919.0200 | 821.001.001.001.014.010.001. | 47389.0000 | Labour | 416 | 8530.0200 | C + SGST 18% I/P
740828 | C BLDG 10TH SLAB ELECTRICAL WORK | LUMPSUM | 1.0000 | 1.0000 | 168005 | L - WIRING WORK | LUMPSUM | 1.0000 | 97857.4000 | 821.001.001.001.014.010.001. | 82930.0000 | Labour | 416 | 14927.4000 | C + SGST 18% I/P
740828 | C BLDG 10TH SLAB ELECTRICAL WORK | LUMPSUM | 1.0000 | 1.0000 | 167986 | M - ACCESORIES & MCB FIXING | LUMPSUM | 1.0000 | 163097.2400 | 821.001.001.001.014.010.001. | 138218.0000 | Labour | 416 | 24879.2400 | C + SGST 18% I/P
740828 | C BLDG 10TH SLAB ELECTRICAL WORK | LUMPSUM | 1.0000 | 1.0000 | 167993 | M - SLAB CONDUITING WORKS | LUMPSUM | 1.0000 | 97858.5800 | 821.001.001.001.014.010.001. | 82931.0000 | Labour | 416 | 14927.5800 | C + SGST 18% I/P
740828 | C BLDG 10TH SLAB ELECTRICAL WORK | LUMPSUM | 1.0000 | 1.0000 | 167987 | M - TESTING | LUMPSUM | 1.0000 | 32619.9200 | 821.001.001.001.014.010.001. | 27644.0000 | Labour | 416 | 4975.9200 | C + SGST 18% I/P
740828 | C BLDG 10TH SLAB ELECTRICAL WORK | LUMPSUM | 1.0000 | 1.0000 | 167989 | M - WALL CONDUITING, BOX, DB INSTALLATION & TAR PASSING | LUMPSUM | 1.0000 | 130477.3200 | 821.001.001.001.014.010.001. | 110574.0000 | Labour | 416 | 19903.3200 | C + SGST 18% I/P
740828 | C BLDG 10TH SLAB ELECTRICAL WORK | LUMPSUM | 1.0000 | 1.0000 | 167988 | M - WIRING WORK | LUMPSUM | 1.0000 | 228335.9000 | 821.001.001.001.014.010.001. | 193505.0000 | Labour | 416 | 34830.9000 | C + SGST 18% I/P
740830 | C BLDG 11TH SLAB ELECTRICAL WORK | LUMPSUM | 1.0000 | 1.0000 | 168003 | L - ACCESORIES & MCB FIXING | LUMPSUM | 1.0000 | 69898.4800 | 821.001.001.001.014.011.001. | 59236.0000 | Labour | 416 | 10662.4800 | C + SGST 18% I/P
740830 | C BLDG 11TH SLAB ELECTRICAL WORK | LUMPSUM | 1.0000 | 1.0000 | 167995 | L - SLAB CONDUITING WORKS | LUMPSUM | 1.0000 | 41939.5600 | 821.001.001.001.014.011.001. | 35542.0000 | Labour | 416 | 6397.5600 | C + SGST 18% I/P
740830 | C BLDG 11TH SLAB ELECTRICAL WORK | LUMPSUM | 1.0000 | 1.0000 | 168004 | L - TESTING | LUMPSUM | 1.0000 | 13979.4600 | 821.001.001.001.014.011.001. | 11847.0000 | Labour | 416 | 2132.4600 | C + SGST 18% I/P
740830 | C BLDG 11TH SLAB ELECTRICAL WORK | LUMPSUM | 1.0000 | 1.0000 | 167997 | L - WALL CONDUITING, BOX, DB INSTALLATION & TAR PASSING | LUMPSUM | 1.0000 | 55919.0200 | 821.001.001.001.014.011.001. | 47389.0000 | Labour | 416 | 8530.0200 | C + SGST 18% I/P
740830 | C BLDG 11TH SLAB ELECTRICAL WORK | LUMPSUM | 1.0000 | 1.0000 | 168005 | L - WIRING WORK | LUMPSUM | 1.0000 | 97857.4000 | 821.001.001.001.014.011.001. | 82930.0000 | Labour | 416 | 14927.4000 | C + SGST 18% I/P
740830 | C BLDG 11TH SLAB ELECTRICAL WORK | LUMPSUM | 1.0000 | 1.0000 | 167986 | M - ACCESORIES & MCB FIXING | LUMPSUM | 1.0000 | 163097.2400 | 821.001.001.001.014.011.001. | 138218.0000 | Labour | 416 | 24879.2400 | C + SGST 18% I/P
740830 | C BLDG 11TH SLAB ELECTRICAL WORK | LUMPSUM | 1.0000 | 1.0000 | 167993 | M - SLAB CONDUITING WORKS | LUMPSUM | 1.0000 | 97858.5800 | 821.001.001.001.014.011.001. | 82931.0000 | Labour | 416 | 14927.5800 | C + SGST 18% I/P
740830 | C BLDG 11TH SLAB ELECTRICAL WORK | LUMPSUM | 1.0000 | 1.0000 | 167987 | M - TESTING | LUMPSUM | 1.0000 | 32619.9200 | 821.001.001.001.014.011.001. | 27644.0000 | Labour | 416 | 4975.9200 | C + SGST 18% I/P
740830 | C BLDG 11TH SLAB ELECTRICAL WORK | LUMPSUM | 1.0000 | 1.0000 | 167989 | M - WALL CONDUITING, BOX, DB INSTALLATION & TAR PASSING | LUMPSUM | 1.0000 | 130477.3200 | 821.001.001.001.014.011.001. | 110574.0000 | Labour | 416 | 19903.3200 | C + SGST 18% I/P
740830 | C BLDG 11TH SLAB ELECTRICAL WORK | LUMPSUM | 1.0000 | 1.0000 | 167988 | M - WIRING WORK | LUMPSUM | 1.0000 | 228335.9000 | 821.001.001.001.014.011.001. | 193505.0000 | Labour | 416 | 34830.9000 | C + SGST 18% I/P
740832 | C BLDG 12TH SLAB ELECTRICAL WORK | LUMPSUM | 1.0000 | 1.0000 | 168003 | L - ACCESORIES & MCB FIXING | LUMPSUM | 1.0000 | 69898.4800 | 821.001.001.001.014.012.001. | 59236.0000 | Labour | 416 | 10662.4800 | C + SGST 18% I/P
740832 | C BLDG 12TH SLAB ELECTRICAL WORK | LUMPSUM | 1.0000 | 1.0000 | 167995 | L - SLAB CONDUITING WORKS | LUMPSUM | 1.0000 | 41939.5600 | 821.001.001.001.014.012.001. | 35542.0000 | Labour | 416 | 6397.5600 | C + SGST 18% I/P
740832 | C BLDG 12TH SLAB ELECTRICAL WORK | LUMPSUM | 1.0000 | 1.0000 | 168004 | L - TESTING | LUMPSUM | 1.0000 | 13979.4600 | 821.001.001.001.014.012.001. | 11847.0000 | Labour | 416 | 2132.4600 | C + SGST 18% I/P
740832 | C BLDG 12TH SLAB ELECTRICAL WORK | LUMPSUM | 1.0000 | 1.0000 | 167997 | L - WALL CONDUITING, BOX, DB INSTALLATION & TAR PASSING | LUMPSUM | 1.0000 | 55919.0200 | 821.001.001.001.014.012.001. | 47389.0000 | Labour | 416 | 8530.0200 | C + SGST 18% I/P
740832 | C BLDG 12TH SLAB ELECTRICAL WORK | LUMPSUM | 1.0000 | 1.0000 | 168005 | L - WIRING WORK | LUMPSUM | 1.0000 | 97857.4000 | 821.001.001.001.014.012.001. | 82930.0000 | Labour | 416 | 14927.4000 | C + SGST 18% I/P
740832 | C BLDG 12TH SLAB ELECTRICAL WORK | LUMPSUM | 1.0000 | 1.0000 | 167986 | M - ACCESORIES & MCB FIXING | LUMPSUM | 1.0000 | 163097.2400 | 821.001.001.001.014.012.001. | 138218.0000 | Labour | 416 | 24879.2400 | C + SGST 18% I/P
740832 | C BLDG 12TH SLAB ELECTRICAL WORK | LUMPSUM | 1.0000 | 1.0000 | 167993 | M - SLAB CONDUITING WORKS | LUMPSUM | 1.0000 | 97858.5800 | 821.001.001.001.014.012.001. | 82931.0000 | Labour | 416 | 14927.5800 | C + SGST 18% I/P
740832 | C BLDG 12TH SLAB ELECTRICAL WORK | LUMPSUM | 1.0000 | 1.0000 | 167987 | M - TESTING | LUMPSUM | 1.0000 | 32619.9200 | 821.001.001.001.014.012.001. | 27644.0000 | Labour | 416 | 4975.9200 | C + SGST 18% I/P
740832 | C BLDG 12TH SLAB ELECTRICAL WORK | LUMPSUM | 1.0000 | 1.0000 | 167989 | M - WALL CONDUITING, BOX, DB INSTALLATION & TAR PASSING | LUMPSUM | 1.0000 | 130477.3200 | 821.001.001.001.014.012.001. | 110574.0000 | Labour | 416 | 19903.3200 | C + SGST 18% I/P
740832 | C BLDG 12TH SLAB ELECTRICAL WORK | LUMPSUM | 1.0000 | 1.0000 | 167988 | M - WIRING WORK | LUMPSUM | 1.0000 | 228335.9000 | 821.001.001.001.014.012.001. | 193505.0000 | Labour | 416 | 34830.9000 | C + SGST 18% I/P
740834 | C BLDG 13TH SLAB ELECTRICAL WORK | LUMPSUM | 1.0000 | 1.0000 | 168003 | L - ACCESORIES & MCB FIXING | LUMPSUM | 1.0000 | 69898.4800 | 821.001.001.001.014.013.001. | 59236.0000 | Labour | 416 | 10662.4800 | C + SGST 18% I/P
740834 | C BLDG 13TH SLAB ELECTRICAL WORK | LUMPSUM | 1.0000 | 1.0000 | 167995 | L - SLAB CONDUITING WORKS | LUMPSUM | 1.0000 | 41939.5600 | 821.001.001.001.014.013.001. | 35542.0000 | Labour | 416 | 6397.5600 | C + SGST 18% I/P
740834 | C BLDG 13TH SLAB ELECTRICAL WORK | LUMPSUM | 1.0000 | 1.0000 | 168004 | L - TESTING | LUMPSUM | 1.0000 | 13979.4600 | 821.001.001.001.014.013.001. | 11847.0000 | Labour | 416 | 2132.4600 | C + SGST 18% I/P
740834 | C BLDG 13TH SLAB ELECTRICAL WORK | LUMPSUM | 1.0000 | 1.0000 | 167997 | L - WALL CONDUITING, BOX, DB INSTALLATION & TAR PASSING | LUMPSUM | 1.0000 | 55919.0200 | 821.001.001.001.014.013.001. | 47389.0000 | Labour | 416 | 8530.0200 | C + SGST 18% I/P
740834 | C BLDG 13TH SLAB ELECTRICAL WORK | LUMPSUM | 1.0000 | 1.0000 | 168005 | L - WIRING WORK | LUMPSUM | 1.0000 | 97857.4000 | 821.001.001.001.014.013.001. | 82930.0000 | Labour | 416 | 14927.4000 | C + SGST 18% I/P
740834 | C BLDG 13TH SLAB ELECTRICAL WORK | LUMPSUM | 1.0000 | 1.0000 | 167986 | M - ACCESORIES & MCB FIXING | LUMPSUM | 1.0000 | 163097.2400 | 821.001.001.001.014.013.001. | 138218.0000 | Labour | 416 | 24879.2400 | C + SGST 18% I/P
740834 | C BLDG 13TH SLAB ELECTRICAL WORK | LUMPSUM | 1.0000 | 1.0000 | 167993 | M - SLAB CONDUITING WORKS | LUMPSUM | 1.0000 | 97858.5800 | 821.001.001.001.014.013.001. | 82931.0000 | Labour | 416 | 14927.5800 | C + SGST 18% I/P
740834 | C BLDG 13TH SLAB ELECTRICAL WORK | LUMPSUM | 1.0000 | 1.0000 | 167987 | M - TESTING | LUMPSUM | 1.0000 | 32619.9200 | 821.001.001.001.014.013.001. | 27644.0000 | Labour | 416 | 4975.9200 | C + SGST 18% I/P
740834 | C BLDG 13TH SLAB ELECTRICAL WORK | LUMPSUM | 1.0000 | 1.0000 | 167989 | M - WALL CONDUITING, BOX, DB INSTALLATION & TAR PASSING | LUMPSUM | 1.0000 | 130477.3200 | 821.001.001.001.014.013.001. | 110574.0000 | Labour | 416 | 19903.3200 | C + SGST 18% I/P
740834 | C BLDG 13TH SLAB ELECTRICAL WORK | LUMPSUM | 1.0000 | 1.0000 | 167988 | M - WIRING WORK | LUMPSUM | 1.0000 | 228335.9000 | 821.001.001.001.014.013.001. | 193505.0000 | Labour | 416 | 34830.9000 | C + SGST 18% I/P
740836 | C BLDG 14TH SLAB ELECTRICAL WORK | LUMPSUM | 1.0000 | 1.0000 | 168003 | L - ACCESORIES & MCB FIXING | LUMPSUM | 1.0000 | 69898.4800 | 821.001.001.001.014.014.001. | 59236.0000 | Labour | 416 | 10662.4800 | C + SGST 18% I/P
740836 | C BLDG 14TH SLAB ELECTRICAL WORK | LUMPSUM | 1.0000 | 1.0000 | 167995 | L - SLAB CONDUITING WORKS | LUMPSUM | 1.0000 | 41939.5600 | 821.001.001.001.014.014.001. | 35542.0000 | Labour | 416 | 6397.5600 | C + SGST 18% I/P
740836 | C BLDG 14TH SLAB ELECTRICAL WORK | LUMPSUM | 1.0000 | 1.0000 | 168004 | L - TESTING | LUMPSUM | 1.0000 | 13979.4600 | 821.001.001.001.014.014.001. | 11847.0000 | Labour | 416 | 2132.4600 | C + SGST 18% I/P
740836 | C BLDG 14TH SLAB ELECTRICAL WORK | LUMPSUM | 1.0000 | 1.0000 | 167997 | L - WALL CONDUITING, BOX, DB INSTALLATION & TAR PASSING | LUMPSUM | 1.0000 | 55919.0200 | 821.001.001.001.014.014.001. | 47389.0000 | Labour | 416 | 8530.0200 | C + SGST 18% I/P
740836 | C BLDG 14TH SLAB ELECTRICAL WORK | LUMPSUM | 1.0000 | 1.0000 | 168005 | L - WIRING WORK | LUMPSUM | 1.0000 | 97857.4000 | 821.001.001.001.014.014.001. | 82930.0000 | Labour | 416 | 14927.4000 | C + SGST 18% I/P
740836 | C BLDG 14TH SLAB ELECTRICAL WORK | LUMPSUM | 1.0000 | 1.0000 | 167986 | M - ACCESORIES & MCB FIXING | LUMPSUM | 1.0000 | 163097.2400 | 821.001.001.001.014.014.001. | 138218.0000 | Labour | 416 | 24879.2400 | C + SGST 18% I/P
740836 | C BLDG 14TH SLAB ELECTRICAL WORK | LUMPSUM | 1.0000 | 1.0000 | 167993 | M - SLAB CONDUITING WORKS | LUMPSUM | 1.0000 | 97858.5800 | 821.001.001.001.014.014.001. | 82931.0000 | Labour | 416 | 14927.5800 | C + SGST 18% I/P
740836 | C BLDG 14TH SLAB ELECTRICAL WORK | LUMPSUM | 1.0000 | 1.0000 | 167987 | M - TESTING | LUMPSUM | 1.0000 | 32619.9200 | 821.001.001.001.014.014.001. | 27644.0000 | Labour | 416 | 4975.9200 | C + SGST 18% I/P
740836 | C BLDG 14TH SLAB ELECTRICAL WORK | LUMPSUM | 1.0000 | 1.0000 | 167989 | M - WALL CONDUITING, BOX, DB INSTALLATION & TAR PASSING | LUMPSUM | 1.0000 | 130477.3200 | 821.001.001.001.014.014.001. | 110574.0000 | Labour | 416 | 19903.3200 | C + SGST 18% I/P
740836 | C BLDG 14TH SLAB ELECTRICAL WORK | LUMPSUM | 1.0000 | 1.0000 | 167988 | M - WIRING WORK | LUMPSUM | 1.0000 | 228335.9000 | 821.001.001.001.014.014.001. | 193505.0000 | Labour | 416 | 34830.9000 | C + SGST 18% I/P
740838 | C BLDG 15TH SLAB ELECTRICAL WORK | LUMPSUM | 1.0000 | 1.0000 | 168003 | L - ACCESORIES & MCB FIXING | LUMPSUM | 1.0000 | 69898.4800 | 821.001.001.001.014.015.001. | 59236.0000 | Labour | 416 | 10662.4800 | C + SGST 18% I/P
740838 | C BLDG 15TH SLAB ELECTRICAL WORK | LUMPSUM | 1.0000 | 1.0000 | 167995 | L - SLAB CONDUITING WORKS | LUMPSUM | 1.0000 | 41939.5600 | 821.001.001.001.014.015.001. | 35542.0000 | Labour | 416 | 6397.5600 | C + SGST 18% I/P
740838 | C BLDG 15TH SLAB ELECTRICAL WORK | LUMPSUM | 1.0000 | 1.0000 | 168004 | L - TESTING | LUMPSUM | 1.0000 | 13979.4600 | 821.001.001.001.014.015.001. | 11847.0000 | Labour | 416 | 2132.4600 | C + SGST 18% I/P
740838 | C BLDG 15TH SLAB ELECTRICAL WORK | LUMPSUM | 1.0000 | 1.0000 | 167997 | L - WALL CONDUITING, BOX, DB INSTALLATION & TAR PASSING | LUMPSUM | 1.0000 | 55919.0200 | 821.001.001.001.014.015.001. | 47389.0000 | Labour | 416 | 8530.0200 | C + SGST 18% I/P
740838 | C BLDG 15TH SLAB ELECTRICAL WORK | LUMPSUM | 1.0000 | 1.0000 | 168005 | L - WIRING WORK | LUMPSUM | 1.0000 | 97857.4000 | 821.001.001.001.014.015.001. | 82930.0000 | Labour | 416 | 14927.4000 | C + SGST 18% I/P
740838 | C BLDG 15TH SLAB ELECTRICAL WORK | LUMPSUM | 1.0000 | 1.0000 | 167986 | M - ACCESORIES & MCB FIXING | LUMPSUM | 1.0000 | 163097.2400 | 821.001.001.001.014.015.001. | 138218.0000 | Labour | 416 | 24879.2400 | C + SGST 18% I/P
740838 | C BLDG 15TH SLAB ELECTRICAL WORK | LUMPSUM | 1.0000 | 1.0000 | 167993 | M - SLAB CONDUITING WORKS | LUMPSUM | 1.0000 | 97858.5800 | 821.001.001.001.014.015.001. | 82931.0000 | Labour | 416 | 14927.5800 | C + SGST 18% I/P
740838 | C BLDG 15TH SLAB ELECTRICAL WORK | LUMPSUM | 1.0000 | 1.0000 | 167987 | M - TESTING | LUMPSUM | 1.0000 | 32619.9200 | 821.001.001.001.014.015.001. | 27644.0000 | Labour | 416 | 4975.9200 | C + SGST 18% I/P
740838 | C BLDG 15TH SLAB ELECTRICAL WORK | LUMPSUM | 1.0000 | 1.0000 | 167989 | M - WALL CONDUITING, BOX, DB INSTALLATION & TAR PASSING | LUMPSUM | 1.0000 | 130477.3200 | 821.001.001.001.014.015.001. | 110574.0000 | Labour | 416 | 19903.3200 | C + SGST 18% I/P
740838 | C BLDG 15TH SLAB ELECTRICAL WORK | LUMPSUM | 1.0000 | 1.0000 | 167988 | M - WIRING WORK | LUMPSUM | 1.0000 | 228335.9000 | 821.001.001.001.014.015.001. | 193505.0000 | Labour | 416 | 34830.9000 | C + SGST 18% I/P
740840 | C BLDG 16TH SLAB ELECTRICAL WORK | LUMPSUM | 1.0000 | 1.0000 | 168003 | L - ACCESORIES & MCB FIXING | LUMPSUM | 1.0000 | 69898.4800 | 821.001.001.001.014.016.001. | 59236.0000 | Labour | 416 | 10662.4800 | C + SGST 18% I/P
740840 | C BLDG 16TH SLAB ELECTRICAL WORK | LUMPSUM | 1.0000 | 1.0000 | 167995 | L - SLAB CONDUITING WORKS | LUMPSUM | 1.0000 | 41939.5600 | 821.001.001.001.014.016.001. | 35542.0000 | Labour | 416 | 6397.5600 | C + SGST 18% I/P
740840 | C BLDG 16TH SLAB ELECTRICAL WORK | LUMPSUM | 1.0000 | 1.0000 | 168004 | L - TESTING | LUMPSUM | 1.0000 | 13979.4600 | 821.001.001.001.014.016.001. | 11847.0000 | Labour | 416 | 2132.4600 | C + SGST 18% I/P
740840 | C BLDG 16TH SLAB ELECTRICAL WORK | LUMPSUM | 1.0000 | 1.0000 | 167997 | L - WALL CONDUITING, BOX, DB INSTALLATION & TAR PASSING | LUMPSUM | 1.0000 | 55919.0200 | 821.001.001.001.014.016.001. | 47389.0000 | Labour | 416 | 8530.0200 | C + SGST 18% I/P
740840 | C BLDG 16TH SLAB ELECTRICAL WORK | LUMPSUM | 1.0000 | 1.0000 | 168005 | L - WIRING WORK | LUMPSUM | 1.0000 | 97857.4000 | 821.001.001.001.014.016.001. | 82930.0000 | Labour | 416 | 14927.4000 | C + SGST 18% I/P
740840 | C BLDG 16TH SLAB ELECTRICAL WORK | LUMPSUM | 1.0000 | 1.0000 | 167986 | M - ACCESORIES & MCB FIXING | LUMPSUM | 1.0000 | 163097.2400 | 821.001.001.001.014.016.001. | 138218.0000 | Labour | 416 | 24879.2400 | C + SGST 18% I/P
740840 | C BLDG 16TH SLAB ELECTRICAL WORK | LUMPSUM | 1.0000 | 1.0000 | 167993 | M - SLAB CONDUITING WORKS | LUMPSUM | 1.0000 | 97858.5800 | 821.001.001.001.014.016.001. | 82931.0000 | Labour | 416 | 14927.5800 | C + SGST 18% I/P
740840 | C BLDG 16TH SLAB ELECTRICAL WORK | LUMPSUM | 1.0000 | 1.0000 | 167987 | M - TESTING | LUMPSUM | 1.0000 | 32619.9200 | 821.001.001.001.014.016.001. | 27644.0000 | Labour | 416 | 4975.9200 | C + SGST 18% I/P
740840 | C BLDG 16TH SLAB ELECTRICAL WORK | LUMPSUM | 1.0000 | 1.0000 | 167989 | M - WALL CONDUITING, BOX, DB INSTALLATION & TAR PASSING | LUMPSUM | 1.0000 | 130477.3200 | 821.001.001.001.014.016.001. | 110574.0000 | Labour | 416 | 19903.3200 | C + SGST 18% I/P
740840 | C BLDG 16TH SLAB ELECTRICAL WORK | LUMPSUM | 1.0000 | 1.0000 | 167988 | M - WIRING WORK | LUMPSUM | 1.0000 | 228335.9000 | 821.001.001.001.014.016.001. | 193505.0000 | Labour | 416 | 34830.9000 | C + SGST 18% I/P
740842 | C BLDG 17TH SLAB ELECTRICAL WORK | LUMPSUM | 1.0000 | 1.0000 | 168003 | L - ACCESORIES & MCB FIXING | LUMPSUM | 1.0000 | 69898.4800 | 821.001.001.001.014.017.001. | 59236.0000 | Labour | 416 | 10662.4800 | C + SGST 18% I/P
740842 | C BLDG 17TH SLAB ELECTRICAL WORK | LUMPSUM | 1.0000 | 1.0000 | 167995 | L - SLAB CONDUITING WORKS | LUMPSUM | 1.0000 | 41939.5600 | 821.001.001.001.014.017.001. | 35542.0000 | Labour | 416 | 6397.5600 | C + SGST 18% I/P
740842 | C BLDG 17TH SLAB ELECTRICAL WORK | LUMPSUM | 1.0000 | 1.0000 | 168004 | L - TESTING | LUMPSUM | 1.0000 | 13979.4600 | 821.001.001.001.014.017.001. | 11847.0000 | Labour | 416 | 2132.4600 | C + SGST 18% I/P
740842 | C BLDG 17TH SLAB ELECTRICAL WORK | LUMPSUM | 1.0000 | 1.0000 | 167997 | L - WALL CONDUITING, BOX, DB INSTALLATION & TAR PASSING | LUMPSUM | 1.0000 | 55919.0200 | 821.001.001.001.014.017.001. | 47389.0000 | Labour | 416 | 8530.0200 | C + SGST 18% I/P
740842 | C BLDG 17TH SLAB ELECTRICAL WORK | LUMPSUM | 1.0000 | 1.0000 | 168005 | L - WIRING WORK | LUMPSUM | 1.0000 | 97857.4000 | 821.001.001.001.014.017.001. | 82930.0000 | Labour | 416 | 14927.4000 | C + SGST 18% I/P
740842 | C BLDG 17TH SLAB ELECTRICAL WORK | LUMPSUM | 1.0000 | 1.0000 | 167986 | M - ACCESORIES & MCB FIXING | LUMPSUM | 1.0000 | 163097.2400 | 821.001.001.001.014.017.001. | 138218.0000 | Labour | 416 | 24879.2400 | C + SGST 18% I/P
740842 | C BLDG 17TH SLAB ELECTRICAL WORK | LUMPSUM | 1.0000 | 1.0000 | 167993 | M - SLAB CONDUITING WORKS | LUMPSUM | 1.0000 | 97858.5800 | 821.001.001.001.014.017.001. | 82931.0000 | Labour | 416 | 14927.5800 | C + SGST 18% I/P
740842 | C BLDG 17TH SLAB ELECTRICAL WORK | LUMPSUM | 1.0000 | 1.0000 | 167987 | M - TESTING | LUMPSUM | 1.0000 | 32619.9200 | 821.001.001.001.014.017.001. | 27644.0000 | Labour | 416 | 4975.9200 | C + SGST 18% I/P
740842 | C BLDG 17TH SLAB ELECTRICAL WORK | LUMPSUM | 1.0000 | 1.0000 | 167989 | M - WALL CONDUITING, BOX, DB INSTALLATION & TAR PASSING | LUMPSUM | 1.0000 | 130477.3200 | 821.001.001.001.014.017.001. | 110574.0000 | Labour | 416 | 19903.3200 | C + SGST 18% I/P
740842 | C BLDG 17TH SLAB ELECTRICAL WORK | LUMPSUM | 1.0000 | 1.0000 | 167988 | M - WIRING WORK | LUMPSUM | 1.0000 | 228335.9000 | 821.001.001.001.014.017.001. | 193505.0000 | Labour | 416 | 34830.9000 | C + SGST 18% I/P
742331 | C BLDG COMMON ELECTRICAL WORK | JOB | 1.0000 | 1.0000 | 168668 | SITC of Lighting Protection system | JOB | 2.0000 | 1.1800 | 821.001.001.001.014.018.001. | 1.0000 | Labour | 416 | 0.3600 | C + SGST 18% I/P
742331 | C BLDG COMMON ELECTRICAL WORK | JOB | 1.0000 | 1.0000 | 164907 | SITC of Cable Trays | JOB | 2.0000 | 1.1800 | 821.001.001.001.014.018.001. | 1.0000 | Labour | 416 | 0.3600 | C + SGST 18% I/P
742331 | C BLDG COMMON ELECTRICAL WORK | JOB | 1.0000 | 1.0000 | 168671 | SITC of Circuit Wiring | JOB | 2.0000 | 1.1800 | 821.001.001.001.014.018.001. | 1.0000 | Labour | 416 | 0.3600 | C + SGST 18% I/P
742331 | C BLDG COMMON ELECTRICAL WORK | JOB | 1.0000 | 1.0000 | 164908 | SITC of Earthing Work | JOB | 2.0000 | 1.1800 | 821.001.001.001.014.018.001. | 1.0000 | Labour | 416 | 0.3600 | C + SGST 18% I/P
742331 | C BLDG COMMON ELECTRICAL WORK | JOB | 1.0000 | 1.0000 | 164909 | SITC of Lift Cabling | JOB | 2.0000 | 1.1800 | 821.001.001.001.014.018.001. | 1.0000 | Labour | 416 | 0.3600 | C + SGST 18% I/P
742331 | C BLDG COMMON ELECTRICAL WORK | JOB | 1.0000 | 1.0000 | 164910 | SITC of Lift Shaft Lighting | JOB | 2.0000 | 1.1800 | 821.001.001.001.014.018.001. | 1.0000 | Labour | 416 | 0.3600 | C + SGST 18% I/P
742331 | C BLDG COMMON ELECTRICAL WORK | JOB | 1.0000 | 1.0000 | 168669 | SITC of Lighting Fixtures | JOB | 2.0000 | 1.1800 | 821.001.001.001.014.018.001. | 1.0000 | Labour | 416 | 0.3600 | C + SGST 18% I/P
742331 | C BLDG COMMON ELECTRICAL WORK | JOB | 1.0000 | 1.0000 | 168667 | SITC of LT Panel Work | JOB | 2.0000 | 1.1800 | 821.001.001.001.014.018.001. | 1.0000 | Labour | 416 | 0.3600 | C + SGST 18% I/P
742331 | C BLDG COMMON ELECTRICAL WORK | JOB | 1.0000 | 1.0000 | 164912 | SITC of Metering Board/Room Work | JOB | 2.0000 | 1.1800 | 821.001.001.001.014.018.001. | 1.0000 | Labour | 416 | 0.3600 | C + SGST 18% I/P
742331 | C BLDG COMMON ELECTRICAL WORK | JOB | 1.0000 | 1.0000 | 168670 | SITC of Point Wiring | JOB | 2.0000 | 1.1800 | 821.001.001.001.014.018.001. | 1.0000 | Labour | 416 | 0.3600 | C + SGST 18% I/P
753293 | RATE ESCALATION Slab Pipe Conduit Electrical Work (M+L) | MTR | 0.0000 | 0.0000 | 163514 | Slab Pipe Conduiting Electrical Work (M+L) | MTR | 54627.6000 | 8.2600 | 821.001.001.001.014.019.001. | 7.0000 | Labour | 416 | 68830.7800 | C + SGST 18% I/P
730915 | C BLDG FIRE FIGHTING | JOB | 1.0000 | 1.0000 | 166970 | 12V 7Ah Battery for Fire Panel | NO | 1.0000 | 1.1800 | 821.001.001.001.018.001. | 1.0000 | Labour | 416 | 0.1800 | C + SGST 18% I/P
730915 | C BLDG FIRE FIGHTING | JOB | 1.0000 | 1.0000 | 166984 | 2 core 1.5 sq. mm cable for Detector | RMT | 30.0000 | 1.1800 | 821.001.001.001.018.001. | 1.0000 | Labour | 416 | 5.4000 | C + SGST 18% I/P
730915 | C BLDG FIRE FIGHTING | JOB | 1.0000 | 1.0000 | 167271 | 25 MM DRAIN VALVE | NO | 3.0000 | 1.1800 | 821.001.001.001.018.001. | 1.0000 | Labour | 416 | 0.5400 | C + SGST 18% I/P
730915 | C BLDG FIRE FIGHTING | JOB | 1.0000 | 1.0000 | 166945 | 3 Core X 10 Sqmm Al Armoured Cable | RMT | 100.0000 | 1.1800 | 821.001.001.001.018.001. | 1.0000 | Labour | 416 | 18.0000 | C + SGST 18% I/P
730915 | C BLDG FIRE FIGHTING | JOB | 1.0000 | 1.0000 | 167268 | 3 Core X 35 Sqmm Al Armoured Cable | RMT | 20.0000 | 1.1800 | 821.001.001.001.018.001. | 1.0000 | Labour | 416 | 3.6000 | C + SGST 18% I/P
730915 | C BLDG FIRE FIGHTING | JOB | 1.0000 | 1.0000 | 166944 | 3 Core X 70 Sqmm Al Armoured Cable | RMT | 0.0000 | 1.1800 | 821.001.001.001.018.001. | 1.0000 | Labour | 416 | 0.0000 | C + SGST 18% I/P
730915 | C BLDG FIRE FIGHTING | JOB | 1.0000 | 1.0000 | 166946 | 7 Core X 1.5 Sqmm Cu Flexible Cable | RMT | 10.0000 | 1.1800 | 821.001.001.001.018.001. | 1.0000 | Labour | 416 | 1.8000 | C + SGST 18% I/P
730915 | C BLDG FIRE FIGHTING | JOB | 1.0000 | 1.0000 | 166869 | ABC type 6 kg capacity Fire Extinguisher With ISI Mark | NO | 34.0000 | 1.1800 | 821.001.001.001.018.001. | 1.0000 | Labour | 416 | 6.1200 | C + SGST 18% I/P
730915 | C BLDG FIRE FIGHTING | JOB | 1.0000 | 1.0000 | 166924 | Air Release Valve 25 mm | NO | 2.0000 | 1.1800 | 821.001.001.001.018.001. | 1.0000 | Labour | 416 | 0.3600 | C + SGST 18% I/P
730915 | C BLDG FIRE FIGHTING | JOB | 1.0000 | 1.0000 | 166923 | Ball Valve 20 mm | NO | 34.0000 | 1.1800 | 821.001.001.001.018.001. | 1.0000 | Labour | 416 | 6.1200 | C + SGST 18% I/P
730915 | C BLDG FIRE FIGHTING | JOB | 1.0000 | 1.0000 | 166922 | Ball Valve 25 mm | NO | 2.0000 | 1.1800 | 821.001.001.001.018.001. | 1.0000 | Labour | 416 | 0.3600 | C + SGST 18% I/P
730915 | C BLDG FIRE FIGHTING | JOB | 1.0000 | 1.0000 | 166900 | Butterfly Valve 100 mm | NO | 6.0000 | 1.1800 | 821.001.001.001.018.001. | 1.0000 | Labour | 416 | 1.0800 | C + SGST 18% I/P
730915 | C BLDG FIRE FIGHTING | JOB | 1.0000 | 1.0000 | 166899 | Butterfly Valve 150 mm | NO | 12.0000 | 1.1800 | 821.001.001.001.018.001. | 1.0000 | Labour | 416 | 2.1600 | C + SGST 18% I/P
730915 | C BLDG FIRE FIGHTING | JOB | 1.0000 | 1.0000 | 166903 | Butterfly Valve 50 mm | NO | 1.0000 | 1.1800 | 821.001.001.001.018.001. | 1.0000 | Labour | 416 | 0.1800 | C + SGST 18% I/P
730915 | C BLDG FIRE FIGHTING | JOB | 1.0000 | 1.0000 | 166902 | Butterfly Valve 65 mm | NO | 0.0000 | 1.1800 | 821.001.001.001.018.001. | 1.0000 | Labour | 416 | 0.0000 | C + SGST 18% I/P
730915 | C BLDG FIRE FIGHTING | JOB | 1.0000 | 1.0000 | 166901 | Butterfly Valve 80 mm | NO | 2.0000 | 1.1800 | 821.001.001.001.018.001. | 1.0000 | Labour | 416 | 0.3600 | C + SGST 18% I/P
730915 | C BLDG FIRE FIGHTING | JOB | 1.0000 | 1.0000 | 166947 | Cable - 2 Core 1.5 Cu Flexible cable | RMT | 0.0000 | 1.1800 | 821.001.001.001.018.001. | 1.0000 | Labour | 416 | 0.0000 | C + SGST 18% I/P
730915 | C BLDG FIRE FIGHTING | JOB | 1.0000 | 1.0000 | 166969 | Cable For 10 Zone Talk Back System | NO | 0.0000 | 1.1800 | 821.001.001.001.018.001. | 1.0000 | Labour | 416 | 0.0000 | C + SGST 18% I/P
730915 | C BLDG FIRE FIGHTING | JOB | 1.0000 | 1.0000 | 167273 | Cable For 18 Zone Talk Back System | NO | 1.0000 | 1.1800 | 821.001.001.001.018.001. | 1.0000 | Labour | 416 | 0.1800 | C + SGST 18% I/P
730915 | C BLDG FIRE FIGHTING | JOB | 1.0000 | 1.0000 | 166968 | Cable For 28 Zone Talk Back System | NO | 0.0000 | 1.1800 | 821.001.001.001.018.001. | 1.0000 | Labour | 416 | 0.0000 | C + SGST 18% I/P
730915 | C BLDG FIRE FIGHTING | JOB | 1.0000 | 1.0000 | 166948 | Cable Gland | RMT | 7.0000 | 1.1800 | 821.001.001.001.018.001. | 1.0000 | Labour | 416 | 1.2600 | C + SGST 18% I/P
730915 | C BLDG FIRE FIGHTING | JOB | 1.0000 | 1.0000 | 166949 | Cable Lugs | RMT | 21.0000 | 1.1800 | 821.001.001.001.018.001. | 1.0000 | Labour | 416 | 3.7800 | C + SGST 18% I/P
730915 | C BLDG FIRE FIGHTING | JOB | 1.0000 | 1.0000 | 166943 | Cable tray - 150 mm X 50 mm with all accessoceries | RMT | 10.0000 | 1.7800 | 821.001.001.001.018.001. | 1.5000 | Labour | 416 | 2.7000 | C + SGST 18% I/P
730915 | C BLDG FIRE FIGHTING | JOB | 1.0000 | 1.0000 | 166755 | CONTROL PANEL | PCS | 1.0000 | 2500.0000 | 821.001.001.001.018.001. | 2500.0000 | Labour | 417 | 0.0000 | C + SGST 185 I/P URD
730915 | C BLDG FIRE FIGHTING | JOB | 1.0000 | 1.0000 | 166942 | Control Panel for fabricated out of 14 SWG | NO | 0.0000 | 1.1800 | 821.001.001.001.018.001. | 1.0000 | Labour | 416 | 0.0000 | C + SGST 18% I/P
730915 | C BLDG FIRE FIGHTING | JOB | 1.0000 | 1.0000 | 166871 | DCP type 6 kg capacity Fire Extinguisher With ISI Mark | NO | 2.0000 | 1.1800 | 821.001.001.001.018.001. | 1.0000 | Labour | 416 | 0.3600 | C + SGST 18% I/P
730915 | C BLDG FIRE FIGHTING | JOB | 1.0000 | 1.0000 | 167786 | FABRICATION WORKS (M+L) | SQFT | 460.0000 | 129.8000 | 821.001.001.001.018.001. | 110.0000 | Labour | 416 | 9108.0000 | C + SGST 18% I/P
730915 | C BLDG FIRE FIGHTING | JOB | 1.0000 | 1.0000 | 166983 | Fault Isolator | NO | 0.0000 | 1.1800 | 821.001.001.001.018.001. | 1.0000 | Labour | 416 | 0.0000 | C + SGST 18% I/P
730915 | C BLDG FIRE FIGHTING | JOB | 1.0000 | 1.0000 | 166964 | Fire Alarm Panel 10 ZONE For Talk Back System | NO | 0.0000 | 1.1800 | 821.001.001.001.018.001. | 1.0000 | Labour | 416 | 0.0000 | C + SGST 18% I/P
730915 | C BLDG FIRE FIGHTING | JOB | 1.0000 | 1.0000 | 167272 | Fire Alarm Panel 18 ZONE For Talk Back System | NO | 1.0000 | 1.1800 | 821.001.001.001.018.001. | 1.0000 | Labour | 416 | 0.1800 | C + SGST 18% I/P
730915 | C BLDG FIRE FIGHTING | JOB | 1.0000 | 1.0000 | 166963 | Fire Alarm Panel 28 ZONE For Talk Back System | NO | 0.0000 | 1.1800 | 821.001.001.001.018.001. | 1.0000 | Labour | 416 | 0.0000 | C + SGST 18% I/P
730915 | C BLDG FIRE FIGHTING | JOB | 1.0000 | 1.0000 | 166978 | Fire Alarm Pannel - 10 Loop | NO | 0.0000 | 1.1800 | 821.001.001.001.018.001. | 1.0000 | Labour | 416 | 0.0000 | C + SGST 18% I/P
730915 | C BLDG FIRE FIGHTING | JOB | 1.0000 | 1.0000 | 166980 | Fire Alarm Pannel - 4Loop | NO | 0.0000 | 1.1800 | 821.001.001.001.018.001. | 1.0000 | Labour | 416 | 0.0000 | C + SGST 18% I/P
730915 | C BLDG FIRE FIGHTING | JOB | 1.0000 | 1.0000 | 166979 | Fire Alarm Pannel - 6 Loop | NO | 0.0000 | 1.1800 | 821.001.001.001.018.001. | 1.0000 | Labour | 416 | 0.0000 | C + SGST 18% I/P
730915 | C BLDG FIRE FIGHTING | JOB | 1.0000 | 1.0000 | 166885 | Fire hose pipe, 63mm dia x 15 mtr. long with ss coupling | NO | 42.0000 | 1.1800 | 821.001.001.001.018.001. | 1.0000 | Labour | 416 | 7.5600 | C + SGST 18% I/P
730915 | C BLDG FIRE FIGHTING | JOB | 1.0000 | 1.0000 | 166875 | GI CLASS C PIPES 150 MM | RMT | 498.0000 | 1.1800 | 821.001.001.001.018.001. | 1.0000 | Labour | 416 | 89.6400 | C + SGST 18% I/P
730915 | C BLDG FIRE FIGHTING | JOB | 1.0000 | 1.0000 | 166874 | GI CLASS C PIPES 200 MM | RMT | 0.0000 | 1.1800 | 821.001.001.001.018.001. | 1.0000 | Labour | 416 | 0.0000 | C + SGST 18% I/P
730915 | C BLDG FIRE FIGHTING | JOB | 1.0000 | 1.0000 | 166877 | GI CLASS C PIPES 80 MM | RMT | 138.0000 | 1.1800 | 821.001.001.001.018.001. | 1.0000 | Labour | 416 | 24.8400 | C + SGST 18% I/P
730915 | C BLDG FIRE FIGHTING | JOB | 1.0000 | 1.0000 | 162469 | HEAT DETECTOR | NO | 0.0000 | 1.1800 | 821.001.001.001.018.001. | 1.0000 | Labour | 416 | 0.0000 | C + SGST 18% I/P
730915 | C BLDG FIRE FIGHTING | JOB | 1.0000 | 1.0000 | 166974 | Hooter | NO | 0.0000 | 1.1800 | 821.001.001.001.018.001. | 1.0000 | Labour | 416 | 0.0000 | C + SGST 18% I/P
730915 | C BLDG FIRE FIGHTING | JOB | 1.0000 | 1.0000 | 166886 | Hose Reel with Drum and mounting arrangement | NO | 34.0000 | 1.1800 | 821.001.001.001.018.001. | 1.0000 | Labour | 416 | 6.1200 | C + SGST 18% I/P
730915 | C BLDG FIRE FIGHTING | JOB | 1.0000 | 1.0000 | 166887 | M.S. Hose box to accommodate 1 lengths of hose pipes | NO | 42.0000 | 1.1800 | 821.001.001.001.018.001. | 1.0000 | Labour | 416 | 7.5600 | C + SGST 18% I/P
730915 | C BLDG FIRE FIGHTING | JOB | 1.0000 | 1.0000 | 166973 | MCP | NO | 0.0000 | 1.1800 | 821.001.001.001.018.001. | 1.0000 | Labour | 416 | 0.0000 | C + SGST 18% I/P
730915 | C BLDG FIRE FIGHTING | JOB | 1.0000 | 1.0000 | 166981 | Network Card | NO | 0.0000 | 1.1800 | 821.001.001.001.018.001. | 1.0000 | Labour | 416 | 0.0000 | C + SGST 18% I/P
730915 | C BLDG FIRE FIGHTING | JOB | 1.0000 | 1.0000 | 166909 | Non return valve 100 mm dia. | NO | 1.0000 | 1.1800 | 821.001.001.001.018.001. | 1.0000 | Labour | 416 | 0.1800 | C + SGST 18% I/P
730915 | C BLDG FIRE FIGHTING | JOB | 1.0000 | 1.0000 | 166910 | Non return valve 80 mm dia | NO | 1.0000 | 1.1800 | 821.001.001.001.018.001. | 1.0000 | Labour | 416 | 0.1800 | C + SGST 18% I/P
730915 | C BLDG FIRE FIGHTING | JOB | 1.0000 | 1.0000 | 167269 | NON RETURN VALVE 200 MM DIA | NO | 2.0000 | 1.1800 | 821.001.001.001.018.001. | 1.0000 | Labour | 416 | 0.3600 | C + SGST 18% I/P
730915 | C BLDG FIRE FIGHTING | JOB | 1.0000 | 1.0000 | 166906 | Non return valve Swing check PN16 100 mm dia. | NO | 0.0000 | 1.1800 | 821.001.001.001.018.001. | 1.0000 | Labour | 416 | 0.0000 | C + SGST 18% I/P
730915 | C BLDG FIRE FIGHTING | JOB | 1.0000 | 1.0000 | 166905 | Non return valve Swing check PN16 150 mm dia. | NO | 0.0000 | 1.1800 | 821.001.001.001.018.001. | 1.0000 | Labour | 416 | 0.0000 | C + SGST 18% I/P
730915 | C BLDG FIRE FIGHTING | JOB | 1.0000 | 1.0000 | 166904 | Non return valve Swing check PN16 200 mm dia. | NO | 0.0000 | 1.1800 | 821.001.001.001.018.001. | 1.0000 | Labour | 416 | 0.0000 | C + SGST 18% I/P
730915 | C BLDG FIRE FIGHTING | JOB | 1.0000 | 1.0000 | 166953 | Providing & fixing Air Cushion tank (Air - vessel) 250 mm d | NO | 1.0000 | 1.1800 | 821.001.001.001.018.001. | 1.0000 | Labour | 416 | 0.1800 | C + SGST 18% I/P
730915 | C BLDG FIRE FIGHTING | JOB | 1.0000 | 1.0000 | 166971 | Pvc Junction Box | NO | 0.0000 | 1.1800 | 821.001.001.001.018.001. | 1.0000 | Labour | 416 | 0.0000 | C + SGST 18% I/P
730915 | C BLDG FIRE FIGHTING | JOB | 1.0000 | 1.0000 | 166892 | Set to operate at 68OC - Extended Sidewall | NO | 0.0000 | 1.1800 | 821.001.001.001.018.001. | 1.0000 | Labour | 416 | 0.0000 | C + SGST 18% I/P
730915 | C BLDG FIRE FIGHTING | JOB | 1.0000 | 1.0000 | 166893 | Set to operate at 68OC - Pendent/Upright | NO | 356.0000 | 1.1800 | 821.001.001.001.018.001. | 1.0000 | Labour | 416 | 64.0800 | C + SGST 18% I/P
730915 | C BLDG FIRE FIGHTING | JOB | 1.0000 | 1.0000 | 166894 | Set to operate at 68OC - Sidewall | NO | 28.0000 | 1.1800 | 821.001.001.001.018.001. | 1.0000 | Labour | 416 | 5.0400 | C + SGST 18% I/P
730915 | C BLDG FIRE FIGHTING | JOB | 1.0000 | 1.0000 | 166957 | SITC of 100mm dial size pressure gauges | NO | 5.0000 | 1.1800 | 821.001.001.001.018.001. | 1.0000 | Labour | 416 | 0.9000 | C + SGST 18% I/P
730915 | C BLDG FIRE FIGHTING | JOB | 1.0000 | 1.0000 | 166956 | SITC of 100mm dial size pressure gauges (Glicerine Field) | NO | 0.0000 | 1.1800 | 821.001.001.001.018.001. | 1.0000 | Labour | 416 | 0.0000 | C + SGST 18% I/P
730915 | C BLDG FIRE FIGHTING | JOB | 1.0000 | 1.0000 | 166941 | SITC of 2.5 SQ MM ISI Mark cable Booster Starter 5hp | NO | 0.0000 | 1.1800 | 821.001.001.001.018.001. | 1.0000 | Labour | 416 | 0.0000 | C + SGST 18% I/P
730915 | C BLDG FIRE FIGHTING | JOB | 1.0000 | 1.0000 | 166940 | SITC of 3 Core x 10 SQ MM ISI Mark Cable Booster 12.5 hp | NO | 1.0000 | 1.1800 | 821.001.001.001.018.001. | 1.0000 | Labour | 416 | 0.1800 | C + SGST 18% I/P
730915 | C BLDG FIRE FIGHTING | JOB | 1.0000 | 1.0000 | 166938 | SITC OF 3PHASE ELECTRIC STARTER 12.5HP | NO | 1.0000 | 4012.0000 | 821.001.001.001.018.001. | 3400.0000 | Labour | 416 | 612.0000 | C + SGST 18% I/P
730915 | C BLDG FIRE FIGHTING | JOB | 1.0000 | 1.0000 | 166939 | SITC OF 3PHASE ELECTRIC STARTER 5HP | NO | 0.0000 | 1.1800 | 821.001.001.001.018.001. | 1.0000 | Labour | 416 | 0.0000 | C + SGST 18% I/P
730915 | C BLDG FIRE FIGHTING | JOB | 1.0000 | 1.0000 | 166935 | SITC OF BOOSTER PUMP 12.5HP | NO | 0.0000 | 71301.5000 | 821.001.001.001.018.001. | 60425.0000 | Labour | 416 | 0.0000 | C + SGST 18% I/P
730915 | C BLDG FIRE FIGHTING | JOB | 1.0000 | 1.0000 | 166936 | SITC of booster pump 5 HP | NO | 0.0000 | 1.1800 | 821.001.001.001.018.001. | 1.0000 | Labour | 416 | 0.0000 | C + SGST 18% I/P
730915 | C BLDG FIRE FIGHTING | JOB | 1.0000 | 1.0000 | 166917 | SITC of CI Strainer 150mm Dia | NO | 2.0000 | 1.1800 | 821.001.001.001.018.001. | 1.0000 | Labour | 416 | 0.3600 | C + SGST 18% I/P
730915 | C BLDG FIRE FIGHTING | JOB | 1.0000 | 1.0000 | 166914 | SITC of CI Strainer 200mm Dia | NO | 0.0000 | 1.1800 | 821.001.001.001.018.001. | 1.0000 | Labour | 416 | 0.0000 | C + SGST 18% I/P
730915 | C BLDG FIRE FIGHTING | JOB | 1.0000 | 1.0000 | 166932 | SITC of electric disel main fire pump | NO | 1.0000 | 1.1800 | 821.001.001.001.018.001. | 1.0000 | Labour | 416 | 0.1800 | C + SGST 18% I/P
730915 | C BLDG FIRE FIGHTING | JOB | 1.0000 | 1.0000 | 166931 | SITC of electric driven main fire pump | NO | 1.0000 | 1.1800 | 821.001.001.001.018.001. | 1.0000 | Labour | 416 | 0.1800 | C + SGST 18% I/P
730915 | C BLDG FIRE FIGHTING | JOB | 1.0000 | 1.0000 | 166934 | SITC of electric jockey pump | NO | 1.0000 | 1.1800 | 821.001.001.001.018.001. | 1.0000 | Labour | 416 | 0.1800 | C + SGST 18% I/P
730915 | C BLDG FIRE FIGHTING | JOB | 1.0000 | 1.0000 | 166951 | SITC of Expansion Rubber Bellows-PN16 - 100 mm dia | NO | 0.0000 | 1.1800 | 821.001.001.001.018.001. | 1.0000 | Labour | 416 | 0.0000 | C + SGST 18% I/P
730915 | C BLDG FIRE FIGHTING | JOB | 1.0000 | 1.0000 | 166950 | SITC of Expansion Rubber Bellows-PN16 - 150 mm dia. | NO | 0.0000 | 1.1800 | 821.001.001.001.018.001. | 1.0000 | Labour | 416 | 0.0000 | C + SGST 18% I/P
730915 | C BLDG FIRE FIGHTING | JOB | 1.0000 | 1.0000 | 166879 | SITC OF GI C CLASS HEAVY DUTY PIPES 50MM DIA | RMT | 162.0000 | 1065.5400 | 821.001.001.001.018.001. | 903.0000 | Labour | 416 | 26331.4800 | C + SGST 18% I/P
730915 | C BLDG FIRE FIGHTING | JOB | 1.0000 | 1.0000 | 166876 | SITC OF GI C CLASS HEAVY DUTY PIPES 100 MM DIA | RMT | 162.0000 | 2298.6400 | 821.001.001.001.018.001. | 1948.0000 | Labour | 416 | 56803.6800 | C + SGST 18% I/P
730915 | C BLDG FIRE FIGHTING | JOB | 1.0000 | 1.0000 | 166882 | SITC OF GI C CLASS HEAVY DUTY PIPES 25 MM DIA | RMT | 846.0000 | 519.2000 | 821.001.001.001.018.001. | 440.0000 | Labour | 416 | 67003.2000 | C + SGST 18% I/P
730915 | C BLDG FIRE FIGHTING | JOB | 1.0000 | 1.0000 | 166881 | SITC OF GI C CLASS HEAVY DUTY PIPES 32 MM DIA | RMT | 96.0000 | 660.8000 | 821.001.001.001.018.001. | 560.0000 | Labour | 416 | 9676.8000 | C + SGST 18% I/P
730915 | C BLDG FIRE FIGHTING | JOB | 1.0000 | 1.0000 | 166880 | SITC OF GI C CLASS HEAVY DUTY PIPES 40 MM DIA | RMT | 90.0000 | 774.0800 | 821.001.001.001.018.001. | 656.0000 | Labour | 416 | 10627.2000 | C + SGST 18% I/P
730915 | C BLDG FIRE FIGHTING | JOB | 1.0000 | 1.0000 | 166878 | SITC OF GI C CLASS HEAVY DUTY PIPES 65 MM DIA | RMT | 84.0000 | 1335.7600 | 821.001.001.001.018.001. | 1132.0000 | Labour | 416 | 17115.8400 | C + SGST 18% I/P
730915 | C BLDG FIRE FIGHTING | JOB | 1.0000 | 1.0000 | 166958 | SITC of Installation Valves / Alarm Valve | NO | 0.0000 | 1.1800 | 821.001.001.001.018.001. | 1.0000 | Labour | 416 | 0.0000 | C + SGST 18% I/P
730915 | C BLDG FIRE FIGHTING | JOB | 1.0000 | 1.0000 | 166960 | SITC of MS steel for supports of fire hydrant network | KG | 100.0000 | 1.1800 | 821.001.001.001.018.001. | 1.0000 | Labour | 416 | 18.0000 | C + SGST 18% I/P
730915 | C BLDG FIRE FIGHTING | JOB | 1.0000 | 1.0000 | 166959 | SITC OF PRESSURE SWITCH | NO | 3.0000 | 1.1800 | 821.001.001.001.018.001. | 1.0000 | Labour | 416 | 0.5400 | C + SGST 18% I/P
730915 | C BLDG FIRE FIGHTING | JOB | 1.0000 | 1.0000 | 166918 | SITC of sluice valve 200mm Dia | NO | 0.0000 | 1.1800 | 821.001.001.001.018.001. | 1.0000 | Labour | 416 | 0.0000 | C + SGST 18% I/P
730915 | C BLDG FIRE FIGHTING | JOB | 1.0000 | 1.0000 | 166962 | SITC of Support for Sprinkler system | NO | 1.0000 | 1.1800 | 821.001.001.001.018.001. | 1.0000 | Labour | 416 | 0.1800 | C + SGST 18% I/P
730915 | C BLDG FIRE FIGHTING | JOB | 1.0000 | 1.0000 | 162468 | SMOKE DETECTOR | NO | 0.0000 | 1.1800 | 821.001.001.001.018.001. | 1.0000 | Labour | 416 | 0.0000 | C + SGST 18% I/P
730915 | C BLDG FIRE FIGHTING | JOB | 1.0000 | 1.0000 | 166883 | SS Hydrant Valve as per, Type-A Single headed, 63 mm dia. | NO | 42.0000 | 1.1800 | 821.001.001.001.018.001. | 1.0000 | Labour | 416 | 7.5600 | C + SGST 18% I/P
730915 | C BLDG FIRE FIGHTING | JOB | 1.0000 | 1.0000 | 166884 | SS Branch pipe with nozzle as per IS:903 | NO | 42.0000 | 1.1800 | 821.001.001.001.018.001. | 1.0000 | Labour | 416 | 7.5600 | C + SGST 18% I/P
730915 | C BLDG FIRE FIGHTING | JOB | 1.0000 | 1.0000 | 166890 | Supply and installation of 3 Way fire brigade inlet | NO | 2.0000 | 1.1800 | 821.001.001.001.018.001. | 1.0000 | Labour | 416 | 0.3600 | C + SGST 18% I/P
730915 | C BLDG FIRE FIGHTING | JOB | 1.0000 | 1.0000 | 166889 | Supply and installation of 4 Way fire brigade inlet | NO | 2.0000 | 1.1800 | 821.001.001.001.018.001. | 1.0000 | Labour | 416 | 0.3600 | C + SGST 18% I/P
730915 | C BLDG FIRE FIGHTING | JOB | 1.0000 | 1.0000 | 166967 | Talkback unit (MCP + Hooter) | NO | 17.0000 | 1.1800 | 821.001.001.001.018.001. | 1.0000 | Labour | 416 | 3.0600 | C + SGST 18% I/P
730915 | C BLDG FIRE FIGHTING | JOB | 1.0000 | 1.0000 | 166966 | Talkback unit (MCP + Hooter)WITH LMT | NO | 0.0000 | 1.1800 | 821.001.001.001.018.001. | 1.0000 | Labour | 416 | 0.0000 | C + SGST 18% I/P
730915 | C BLDG FIRE FIGHTING | JOB | 1.0000 | 1.0000 | 166961 | Wrapping coating for underground Pipe - If required | RMT | 0.0000 | 1.1800 | 821.001.001.001.018.001. | 1.0000 | Labour | 416 | 0.0000 | C + SGST 18% I/P
753053 | C BLDG Supply & Installation Passenger Lift- L1 | NO | 1.0000 | 1.0000 | 169974 | Advanced with WO | JOB | 1.0000 | 118000.0000 | 821.001.001.001.019.001. | 100000.0000 | Labour | 416 | 18000.0000 | C + SGST 18% I/P
753053 | C BLDG Supply & Installation Passenger Lift- L1 | NO | 1.0000 | 1.0000 | 170441 | After GAD Submission | JOB | 1.0000 | 1.1800 | 821.001.001.001.019.001. | 1.0000 | Labour | 416 | 0.1800 | C + SGST 18% I/P
753053 | C BLDG Supply & Installation Passenger Lift- L1 | NO | 1.0000 | 1.0000 | 170444 | After Intimations of Handover | JOB | 1.0000 | 1.1800 | 821.001.001.001.019.001. | 1.0000 | Labour | 416 | 0.1800 | C + SGST 18% I/P
753053 | C BLDG Supply & Installation Passenger Lift- L1 | NO | 1.0000 | 1.0000 | 170445 | Against submission of PBG at the time of Handover | JOB | 1.0000 | 1.1800 | 821.001.001.001.019.001. | 1.0000 | Labour | 416 | 0.1800 | C + SGST 18% I/P
753053 | C BLDG Supply & Installation Passenger Lift- L1 | NO | 1.0000 | 1.0000 | 170443 | Ater Material Delivery | JOB | 1.0000 | 1.1800 | 821.001.001.001.019.001. | 1.0000 | Labour | 416 | 0.1800 | C + SGST 18% I/P
753053 | C BLDG Supply & Installation Passenger Lift- L1 | NO | 1.0000 | 1.0000 | 168938 | Before Start of Production | JOB | 1.0000 | 1.1800 | 821.001.001.001.019.001. | 1.0000 | Labour | 416 | 0.1800 | C + SGST 18% I/P
753054 | C BLDG Supply & Installation Passenger Lift- L2 | NO | 1.0000 | 1.0000 | 169974 | Advanced with WO | JOB | 1.0000 | 118000.0000 | 821.001.001.001.019.002. | 100000.0000 | Labour | 416 | 18000.0000 | C + SGST 18% I/P
753054 | C BLDG Supply & Installation Passenger Lift- L2 | NO | 1.0000 | 1.0000 | 170441 | After GAD Submission | JOB | 1.0000 | 1.1800 | 821.001.001.001.019.002. | 1.0000 | Labour | 416 | 0.1800 | C + SGST 18% I/P
753054 | C BLDG Supply & Installation Passenger Lift- L2 | NO | 1.0000 | 1.0000 | 170444 | After Intimations of Handover | JOB | 1.0000 | 1.1800 | 821.001.001.001.019.002. | 1.0000 | Labour | 416 | 0.1800 | C + SGST 18% I/P
753054 | C BLDG Supply & Installation Passenger Lift- L2 | NO | 1.0000 | 1.0000 | 170445 | Against submission of PBG at the time of Handover | JOB | 1.0000 | 1.1800 | 821.001.001.001.019.002. | 1.0000 | Labour | 416 | 0.1800 | C + SGST 18% I/P
753054 | C BLDG Supply & Installation Passenger Lift- L2 | NO | 1.0000 | 1.0000 | 170443 | Ater Material Delivery | JOB | 1.0000 | 1.1800 | 821.001.001.001.019.002. | 1.0000 | Labour | 416 | 0.1800 | C + SGST 18% I/P
753054 | C BLDG Supply & Installation Passenger Lift- L2 | NO | 1.0000 | 1.0000 | 168938 | Before Start of Production | JOB | 1.0000 | 1.1800 | 821.001.001.001.019.002. | 1.0000 | Labour | 416 | 0.1800 | C + SGST 18% I/P
753055 | C BLDG Supply & Installation passenger Fire Lift- L3 | NO | 1.0000 | 1.0000 | 169974 | Advanced with WO | JOB | 1.0000 | 118000.0000 | 821.001.001.001.019.003. | 100000.0000 | Labour | 416 | 18000.0000 | C + SGST 18% I/P
753055 | C BLDG Supply & Installation passenger Fire Lift- L3 | NO | 1.0000 | 1.0000 | 170441 | After GAD Submission | JOB | 1.0000 | 1.1800 | 821.001.001.001.019.003. | 1.0000 | Labour | 416 | 0.1800 | C + SGST 18% I/P
753055 | C BLDG Supply & Installation passenger Fire Lift- L3 | NO | 1.0000 | 1.0000 | 170444 | After Intimations of Handover | JOB | 1.0000 | 1.1800 | 821.001.001.001.019.003. | 1.0000 | Labour | 416 | 0.1800 | C + SGST 18% I/P
753055 | C BLDG Supply & Installation passenger Fire Lift- L3 | NO | 1.0000 | 1.0000 | 170445 | Against submission of PBG at the time of Handover | JOB | 1.0000 | 1.1800 | 821.001.001.001.019.003. | 1.0000 | Labour | 416 | 0.1800 | C + SGST 18% I/P
753055 | C BLDG Supply & Installation passenger Fire Lift- L3 | NO | 1.0000 | 1.0000 | 170443 | Ater Material Delivery | JOB | 1.0000 | 1.1800 | 821.001.001.001.019.003. | 1.0000 | Labour | 416 | 0.1800 | C + SGST 18% I/P
753055 | C BLDG Supply & Installation passenger Fire Lift- L3 | NO | 1.0000 | 1.0000 | 170442 | Before Production started | JOB | 1.0000 | 1.1800 | 821.001.001.001.019.003. | 1.0000 | Labour | 416 | 0.1800 | C + SGST 18% I/P
741981 | COMPOUND WALL RCC WORK | SQFT | 0.0000 | 0.0000 | 168142 | C.Beam RCC Work Inc.Shuttering,Reinforcement&Concreting | RFT | 277.0000 | 200.6000 | 821.001.001.002.002.001. | 170.0000 | Labour | 416 | 8476.2000 | C + SGST 18% I/P
741981 | COMPOUND WALL RCC WORK | SQFT | 0.0000 | 0.0000 | 162472 | Column RCC Work Inc. Shuttering, Reinforcement & Concreting | RFT | 112.0000 | 7080.0000 | 821.001.001.002.002.001. | 6000.0000 | Labour | 416 | 120960.0000 | C + SGST 18% I/P
741981 | COMPOUND WALL RCC WORK | SQFT | 0.0000 | 0.0000 | 168651 | PCC Laying Work | SQFT | 2833.0000 | 1.1800 | 821.001.001.002.002.001. | 1.0000 | Labour | 416 | 509.9400 | C + SGST 18% I/P
741981 | COMPOUND WALL RCC WORK | SQFT | 0.0000 | 0.0000 | 162133 | Raft RCC Work Inc. Shuttering, Reinforcement & Concreting | SQFT | 3631.0000 | 1.1800 | 821.001.001.002.002.001. | 1.0000 | Labour | 416 | 653.5800 | C + SGST 18% I/P
741981 | COMPOUND WALL RCC WORK | SQFT | 0.0000 | 0.0000 | 162135 | Retaining Wall RCC Work Inc. Shuttering, Reinf. & Concrete | SQFT | 6923.0000 | 1.1800 | 821.001.001.002.002.001. | 1.0000 | Labour | 416 | 1246.1400 | C + SGST 18% I/P
741982 | COMPOUND WALL REINFORCEMENT STEEL | KG | 0.0000 | 0.0000 | 411429 | BINDING WIRE | KG | 631.3500 | 73.1600 | 821.001.001.002.002.002. | 62.0000 | Material | 416 | 7045.8600 | C + SGST 18% I/P
741982 | COMPOUND WALL REINFORCEMENT STEEL | KG | 0.0000 | 0.0000 | 411428 | STEEL 10MM TMT FE 500 | KG | 5000.0000 | 54.2800 | 821.001.001.002.002.002. | 46.0000 | Material | 416 | 41400.0000 | C + SGST 18% I/P
741982 | COMPOUND WALL REINFORCEMENT STEEL | KG | 0.0000 | 0.0000 | 410165 | STEEL 12MM TMT FE 500 | KG | 7777.3300 | 54.2800 | 821.001.001.002.002.002. | 46.0000 | Material | 416 | 64396.3000 | C + SGST 18% I/P
741982 | COMPOUND WALL REINFORCEMENT STEEL | KG | 0.0000 | 0.0000 | 410166 | STEEL 16MM TMT FE 500 | KG | 31036.3600 | 54.2800 | 821.001.001.002.002.002. | 46.0000 | Material | 416 | 256981.0600 | C + SGST 18% I/P
741982 | COMPOUND WALL REINFORCEMENT STEEL | KG | 0.0000 | 0.0000 | 410167 | STEEL 20MM TMT FE 500 | KG | 0.0000 | 54.2800 | 821.001.001.002.002.002. | 46.0000 | Material | 416 | 0.0000 | C + SGST 18% I/P
741982 | COMPOUND WALL REINFORCEMENT STEEL | KG | 0.0000 | 0.0000 | 410168 | STEEL 25MM TMT FE 500 | KG | 0.0000 | 54.2800 | 821.001.001.002.002.002. | 46.0000 | Material | 416 | 0.0000 | C + SGST 18% I/P
741982 | COMPOUND WALL REINFORCEMENT STEEL | KG | 0.0000 | 0.0000 | 410169 | STEEL 32MM TMT FE 500 | KG | 0.0000 | 54.2800 | 821.001.001.002.002.002. | 46.0000 | Material | 416 | 0.0000 | C + SGST 18% I/P
741982 | COMPOUND WALL REINFORCEMENT STEEL | KG | 0.0000 | 0.0000 | 412509 | STEEL 6MM TMT FE 500 | KG | 0.0000 | 63.7200 | 821.001.001.002.002.002. | 54.0000 | Material | 416 | 0.0000 | C + SGST 18% I/P
741982 | COMPOUND WALL REINFORCEMENT STEEL | KG | 0.0000 | 0.0000 | 410163 | STEEL 8MM TMT FE 500 | KG | 9751.4500 | 54.2800 | 821.001.001.002.002.002. | 46.0000 | Material | 416 | 80742.0000 | C + SGST 18% I/P
741985 | COMPOUND WALL PCC RMC M10 (Out Source) | CUM | 50.0000 | 50.0000 | 412501 | RMC M10 (Out Source) | CUM | 50.0000 | 3700.0000 | 821.001.001.002.002.003. | 3700.0000 | Material | 489 | 0.0000 | C + SGST 18% O/P
741986 | COMPOUND WALL RMC M25 (Out Source) | CUM | 270.0000 | 270.0000 | 412504 | RMC M25 (Out Source) | CUM | 707.0000 | 4500.0000 | 821.001.001.002.002.004. | 4500.0000 | Material | 489 | 0.0000 | C + SGST 18% O/P
741986 | COMPOUND WALL RMC M25 (Out Source) | CUM | 270.0000 | 270.0000 | 412505 | RMC M30 (Out Source) | CUM | 0.0000 | 4950.0000 | 821.001.001.002.002.004. | 4950.0000 | Material | 489 | 0.0000 | C + SGST 18% O/P
746198 | MACHINERY HIRING | HRS | 0.0000 | 0.0000 | 164222 | Bobcat Hiring on Hourly Basis | HRS | 20.0000 | 1003.0000 | 821.001.001.002.002.005.001. | 850.0000 | Labour | 416 | 3060.0000 | C + SGST 18% I/P
746198 | MACHINERY HIRING | HRS | 0.0000 | 0.0000 | 162458 | HYVA ON HIRE | PER DAY | 7.0000 | 1.1800 | 821.001.001.002.002.005.001. | 1.0000 | Labour | 416 | 1.2600 | C + SGST 18% I/P
746198 | MACHINERY HIRING | HRS | 0.0000 | 0.0000 | 160595 | JCB Bucket on Hourly basis | HRS | 124.0000 | 1180.0000 | 821.001.001.002.002.005.001. | 1000.0000 | Labour | 416 | 22320.0000 | C + SGST 18% I/P
746198 | MACHINERY HIRING | HRS | 0.0000 | 0.0000 | 164374 | Mini Poclain Bucket on Rent | HRS | 7.0000 | 1062.0000 | 821.001.001.002.002.005.001. | 900.0000 | Labour | 416 | 1134.0000 | C + SGST 18% I/P
746198 | MACHINERY HIRING | HRS | 0.0000 | 0.0000 | 161797 | Poclain Bucket | HRS | 56.0000 | 1298.0000 | 821.001.001.002.002.005.001. | 1100.0000 | Labour | 416 | 11088.0000 | C + SGST 18% I/P
755174 | COMPOUND WALL BBM & Plaster work | SQM | 0.0000 | 0.0000 | 171276 | 230MM THK FLY ASH BRICKWORK | SQM | 330.0000 | 1.1800 | 821.001.001.002.002.006. | 1.0000 | Labour | 416 | 59.4000 | C + SGST 18% I/P
755174 | COMPOUND WALL BBM & Plaster work | SQM | 0.0000 | 0.0000 | 171264 | EXTERNAL PLASTER . | SQM | 710.6000 | 1.1800 | 821.001.001.002.002.006. | 1.0000 | Labour | 416 | 127.9100 | C + SGST 18% I/P
755175 | COMPOUND WALL PAINTING | SQM | 0.0000 | 0.0000 | 171278 | 20mm thk Grooves in Plaster | RMT | 182.1400 | 1.1800 | 821.001.001.002.002.007. | 1.0000 | Labour | 416 | 32.7900 | C + SGST 18% I/P
755175 | COMPOUND WALL PAINTING | SQM | 0.0000 | 0.0000 | 171277 | Providing & Applying Texture Paint | SQM | 710.6000 | 1.1800 | 821.001.001.002.002.007. | 1.0000 | Labour | 416 | 127.9100 | C + SGST 18% I/P
745505 | STP INTERNAL W/P | SQM | 485.3400 | 485.3400 | 169182 | (L) SURFACE PREPARATION | SQM | 485.3400 | 76.2000 | 821.001.001.002.004.001. | 64.5800 | Labour | 416 | 5641.7900 | C + SGST 18% I/P
745505 | STP INTERNAL W/P | SQM | 485.3400 | 485.3400 | 169180 | CHEMICAL COAT (M+L) | SQM | 485.3400 | 1.1800 | 821.001.001.002.004.001. | 1.0000 | Labour | 416 | 87.3600 | C + SGST 18% I/P
745505 | STP INTERNAL W/P | SQM | 485.3400 | 485.3400 | 169181 | PROTECTION COATS (L) | SQM | 485.3400 | 1.1800 | 821.001.001.002.004.001. | 1.0000 | Labour | 416 | 87.3600 | C + SGST 18% I/P
745506 | STP TOP TERRACE W/P | SQM | 331.2700 | 331.2700 | 169182 | (L) SURFACE PREPARATION | SQM | 331.2700 | 76.2000 | 821.001.001.002.004.002. | 64.5800 | Labour | 416 | 3850.8200 | C + SGST 18% I/P
745506 | STP TOP TERRACE W/P | SQM | 331.2700 | 331.2700 | 169180 | CHEMICAL COAT (M+L) | SQM | 331.2700 | 1.1800 | 821.001.001.002.004.002. | 1.0000 | Labour | 416 | 59.6200 | C + SGST 18% I/P
745506 | STP TOP TERRACE W/P | SQM | 331.2700 | 331.2700 | 169181 | PROTECTION COATS (L) | SQM | 331.2700 | 1.1800 | 821.001.001.002.004.002. | 1.0000 | Labour | 416 | 59.6200 | C + SGST 18% I/P
745507 | STP PUMP ROOM W/P | SQM | 81.0600 | 81.0600 | 169182 | (L) SURFACE PREPARATION | SQM | 81.0600 | 76.2000 | 821.001.001.002.004.003. | 64.5800 | Labour | 416 | 942.2700 | C + SGST 18% I/P
745507 | STP PUMP ROOM W/P | SQM | 81.0600 | 81.0600 | 169180 | CHEMICAL COAT (M+L) | SQM | 81.0600 | 1.1800 | 821.001.001.002.004.003. | 1.0000 | Labour | 416 | 14.6000 | C + SGST 18% I/P
745507 | STP PUMP ROOM W/P | SQM | 81.0600 | 81.0600 | 169181 | PROTECTION COATS (L) | SQM | 81.0600 | 1.1800 | 821.001.001.002.004.003. | 1.0000 | Labour | 416 | 14.6000 | C + SGST 18% I/P
748774 | STP RCC WORKS RCC WORK (LAB) | SQFT | 0.0000 | 0.0000 | 169715 | PUMP ROOM RCC Work Inc. Shuttering, R/f & Concreting | SQFT | 247.5700 | 1.1800 | 821.001.001.002.004.004.001. | 1.0000 | Labour | 416 | 44.5600 | C + SGST 18% I/P
748774 | STP RCC WORKS RCC WORK (LAB) | SQFT | 0.0000 | 0.0000 | 163184 | STP RCC Work Inc. Shuttering, Reinforcement & Concreting | LTR | 255375.0000 | 5.6600 | 821.001.001.002.004.004.001. | 4.8000 | Labour | 416 | 220644.0000 | C + SGST 18% I/P
748774 | STP RCC WORKS RCC WORK (LAB) | SQFT | 0.0000 | 0.0000 | 411429 | BINDING WIRE | KG | 131.0000 | 70.8000 | 821.001.001.002.004.004.001. | 60.0000 | Material | 416 | 1414.8000 | C + SGST 18% I/P
748774 | STP RCC WORKS RCC WORK (LAB) | SQFT | 0.0000 | 0.0000 | 410358 | RMC - M15 | CUM | 8.5000 | 3220.3400 | 821.001.001.002.004.004.001. | 3220.3400 | Material | 489 | 4927.1100 | C + SGST 18% O/P
748774 | STP RCC WORKS RCC WORK (LAB) | SQFT | 0.0000 | 0.0000 | 412504 | RMC M25 (Out Source) | CUM | 120.0000 | 5799.7000 | 821.001.001.002.004.004.001. | 4915.0000 | Material | 416 | 106164.0000 | C + SGST 18% I/P
748774 | STP RCC WORKS RCC WORK (LAB) | SQFT | 0.0000 | 0.0000 | 411428 | STEEL 10MM TMT FE 500 | KG | 1675.0000 | 54.2800 | 821.001.001.002.004.004.001. | 46.0000 | Material | 416 | 13869.0000 | C + SGST 18% I/P
748774 | STP RCC WORKS RCC WORK (LAB) | SQFT | 0.0000 | 0.0000 | 410165 | STEEL 12MM TMT FE 500 | KG | 3020.0000 | 54.2800 | 821.001.001.002.004.004.001. | 46.0000 | Material | 416 | 25005.6000 | C + SGST 18% I/P
748774 | STP RCC WORKS RCC WORK (LAB) | SQFT | 0.0000 | 0.0000 | 410166 | STEEL 16MM TMT FE 500 | KG | 4500.0000 | 54.2800 | 821.001.001.002.004.004.001. | 46.0000 | Material | 416 | 37260.0000 | C + SGST 18% I/P
748774 | STP RCC WORKS RCC WORK (LAB) | SQFT | 0.0000 | 0.0000 | 410163 | STEEL 8MM TMT FE 500 | KG | 1690.0000 | 54.2800 | 821.001.001.002.004.004.001. | 46.0000 | Material | 416 | 13993.2000 | C + SGST 18% I/P
752961 | STP RCC WORKS MISCELLANEOUS WORK | LUMPSUM | 0.0000 | 0.0000 | 166638 | Laying Of Plum Concrete | CUM | 49.5000 | 1.1800 | 821.001.001.002.004.004.002. | 1.0000 | Labour | 416 | 8.9100 | C + SGST 18% I/P
752961 | STP RCC WORKS MISCELLANEOUS WORK | LUMPSUM | 0.0000 | 0.0000 | 165845 | Providing & Fixing Shuttering For PCC Work | SQM | 7.0600 | 700.0000 | 821.001.001.002.004.004.002. | 700.0000 | Labour | 417 | 0.0000 | C + SGST 185 I/P URD
752961 | STP RCC WORKS MISCELLANEOUS WORK | LUMPSUM | 0.0000 | 0.0000 | 170356 | Providing & Laying Rubble Soling 200mm Thick | CUM | 14.1100 | 1.1800 | 821.001.001.002.004.004.002. | 1.0000 | Labour | 416 | 2.5400 | C + SGST 18% I/P
752961 | STP RCC WORKS MISCELLANEOUS WORK | LUMPSUM | 0.0000 | 0.0000 | 412501 | RMC M10 (Out Source) | CUM | 42.1000 | 4699.9400 | 821.001.001.002.004.004.002. | 3983.0000 | Material | 416 | 30183.1740 | C + SGST 18% I/P
752961 | STP RCC WORKS MISCELLANEOUS WORK | LUMPSUM | 0.0000 | 0.0000 | 410204 | RUBBLE | BRASS | 6.0000 | 2835.0000 | 821.001.001.002.004.004.002. | 2700.0000 | Material | 426 | 810.0000 | C + SGST 5% I/P
753059 | STP Supply & Installation of STP | JOB | 0.0000 | 0.0000 | 169734 | ADVANCE ALONG WITH PO | JOB | 1.0000 | 1.1800 | 821.001.001.002.004.005. | 1.0000 | Labour | 416 | 0.1800 | C + SGST 18% I/P
753059 | STP Supply & Installation of STP | JOB | 0.0000 | 0.0000 | 169041 | After Physical Installation at Site | JOB | 1.0000 | 1.1800 | 821.001.001.002.004.005. | 1.0000 | Labour | 416 | 0.1800 | C + SGST 18% I/P
753059 | STP Supply & Installation of STP | JOB | 0.0000 | 0.0000 | 169736 | AFTER SUPPLY OF MATERIAL | JOB | 1.0000 | 1.1800 | 821.001.001.002.004.005. | 1.0000 | Labour | 416 | 0.1800 | C + SGST 18% I/P
753059 | STP Supply & Installation of STP | JOB | 0.0000 | 0.0000 | 169735 | AGAINST PI PRIOR TO DISPATCH | JOB | 1.0000 | 1.0000 | 821.001.001.002.004.005. | 1.0000 | Labour | 489 | 0.0000 | C + SGST 18% O/P
753059 | STP Supply & Installation of STP | JOB | 0.0000 | 0.0000 | 169199 | SITC of 270 KLD STP with all Equipment | JOB | 0.0000 | 1180000.0000 | 821.001.001.002.004.005. | 1000000.0000 | Labour | 416 | 0.0000 | C + SGST 18% I/P
753059 | STP Supply & Installation of STP | JOB | 0.0000 | 0.0000 | 167423 | Testing & Commissioning | JOB | 1.0000 | 1.1800 | 821.001.001.002.004.005. | 1.0000 | Labour | 416 | 0.1800 | C + SGST 18% I/P
753428 | STP MISCELLANEOUS WORK | LUMPSUM | 0.0000 | 0.0000 | 419572 | EXPANSION SHEET - 50mm | SQFT | 1600.0000 | 1.1800 | 821.001.001.002.004.006. | 1.0000 | Material | 416 | 288.0000 | C + SGST 18% I/P
755140 | STP INTERNAL PLASTER.. | SQM | 0.0000 | 0.0000 | 171263 | INRERNAL TAR PLASTER | SQM | 82.3500 | 1.1800 | 821.001.001.002.004.007. | 1.0000 | Labour | 416 | 14.8200 | C + SGST 18% I/P
755141 | STP EXTERNAL PLASTER | SQM | 0.0000 | 0.0000 | 171264 | EXTERNAL PLASTER . | SQM | 94.7200 | 1.1800 | 821.001.001.002.004.008. | 1.0000 | Labour | 416 | 17.0500 | C + SGST 18% I/P
755142 | STP 150MM THK BBM WORK | SQM | 0.0000 | 0.0000 | 171265 | 150MM THK BBM WORK | SQM | 72.0700 | 1.1800 | 821.001.001.002.004.009. | 1.0000 | Labour | 416 | 12.9700 | C + SGST 18% I/P
755143 | STP IPS FLOORING | SQM | 0.0000 | 0.0000 | 169411 | IPS FLOORING | SQM | 23.4320 | 1.1800 | 821.001.001.002.004.010. | 1.0000 | Labour | 416 | 4.2200 | C + SGST 18% I/P
731100 | UGWT RMC M25 (Out Source) | CUM | 315.0000 | 315.0000 | 412504 | RMC M25 (Out Source) | CUM | 315.0000 | 4500.0000 | 821.001.001.002.005.001. | 4500.0000 | Material | 489 | 0.0000 | C + SGST 18% O/P
731144 | UGWT RCC WORK | SQFT | 0.0000 | 0.0000 | 162136 | UGWT RCC Work Inc. Shuttering, Reinforcement & Concreting | LTR | 900000.0000 | 2.7000 | 821.001.001.002.005.002. | 2.7000 | Labour | 417 | 0.0000 | C + SGST 185 I/P URD
732277 | UGWT REINFORCEMENT STEEL | KG | 0.0000 | 0.0000 | 163177 | 20mm Coupler Threading B/S | NO | 0.0000 | 28.3200 | 821.001.001.002.005.003. | 24.0000 | Labour | 416 | 0.0000 | C + SGST 18% I/P
732277 | UGWT REINFORCEMENT STEEL | KG | 0.0000 | 0.0000 | 163178 | 20mm Coupler Threading S/S | NO | 0.0000 | 14.1600 | 821.001.001.002.005.003. | 12.0000 | Labour | 416 | 0.0000 | C + SGST 18% I/P
732277 | UGWT REINFORCEMENT STEEL | KG | 0.0000 | 0.0000 | 162784 | 25mm Coupler Threading B/S | NO | 0.0000 | 33.0400 | 821.001.001.002.005.003. | 28.0000 | Labour | 416 | 0.0000 | C + SGST 18% I/P
732277 | UGWT REINFORCEMENT STEEL | KG | 0.0000 | 0.0000 | 162783 | 25mm Coupler Threading S/S | NO | 0.0000 | 16.5200 | 821.001.001.002.005.003. | 14.0000 | Labour | 416 | 0.0000 | C + SGST 18% I/P
732277 | UGWT REINFORCEMENT STEEL | KG | 0.0000 | 0.0000 | 162785 | 32mm Coupler Threading B/S | NO | 0.0000 | 37.7600 | 821.001.001.002.005.003. | 32.0000 | Labour | 416 | 0.0000 | C + SGST 18% I/P
732277 | UGWT REINFORCEMENT STEEL | KG | 0.0000 | 0.0000 | 162786 | 32mm Coupler Threading S/S | NO | 0.0000 | 18.8800 | 821.001.001.002.005.003. | 16.0000 | Labour | 416 | 0.0000 | C + SGST 18% I/P
732277 | UGWT REINFORCEMENT STEEL | KG | 0.0000 | 0.0000 | 414254 | 20 MM COUPLER | NO | 0.0000 | 51.9200 | 821.001.001.002.005.003. | 44.0000 | Material | 416 | 0.0000 | C + SGST 18% I/P
732277 | UGWT REINFORCEMENT STEEL | KG | 0.0000 | 0.0000 | 415840 | 25 MM COUPLER | NO | 0.0000 | 1.1800 | 821.001.001.002.005.003. | 1.0000 | Material | 416 | 0.0000 | C + SGST 18% I/P
732277 | UGWT REINFORCEMENT STEEL | KG | 0.0000 | 0.0000 | 415841 | 32 MM COUPLER | NO | 0.0000 | 1.1800 | 821.001.001.002.005.003. | 1.0000 | Material | 416 | 0.0000 | C + SGST 18% I/P
732277 | UGWT REINFORCEMENT STEEL | KG | 0.0000 | 0.0000 | 411429 | BINDING WIRE | KG | 406.0000 | 73.1600 | 821.001.001.002.005.003. | 62.0000 | Material | 416 | 4530.9600 | C + SGST 18% I/P
732277 | UGWT REINFORCEMENT STEEL | KG | 0.0000 | 0.0000 | 411428 | STEEL 10MM TMT FE 500 | KG | 10632.0000 | 54.2800 | 821.001.001.002.005.003. | 46.0000 | Material | 416 | 88032.9600 | C + SGST 18% I/P
732277 | UGWT REINFORCEMENT STEEL | KG | 0.0000 | 0.0000 | 410165 | STEEL 12MM TMT FE 500 | KG | 7978.0000 | 54.2800 | 821.001.001.002.005.003. | 46.0000 | Material | 416 | 66057.8400 | C + SGST 18% I/P
732277 | UGWT REINFORCEMENT STEEL | KG | 0.0000 | 0.0000 | 410166 | STEEL 16MM TMT FE 500 | KG | 12934.0000 | 54.2800 | 821.001.001.002.005.003. | 46.0000 | Material | 416 | 107093.5200 | C + SGST 18% I/P
732277 | UGWT REINFORCEMENT STEEL | KG | 0.0000 | 0.0000 | 410167 | STEEL 20MM TMT FE 500 | KG | 373.0000 | 54.2800 | 821.001.001.002.005.003. | 46.0000 | Material | 416 | 3088.4400 | C + SGST 18% I/P
732277 | UGWT REINFORCEMENT STEEL | KG | 0.0000 | 0.0000 | 410168 | STEEL 25MM TMT FE 500 | KG | 0.0000 | 54.2800 | 821.001.001.002.005.003. | 46.0000 | Material | 416 | 0.0000 | C + SGST 18% I/P
732277 | UGWT REINFORCEMENT STEEL | KG | 0.0000 | 0.0000 | 410169 | STEEL 32MM TMT FE 500 | KG | 0.0000 | 54.2800 | 821.001.001.002.005.003. | 46.0000 | Material | 416 | 0.0000 | C + SGST 18% I/P
732277 | UGWT REINFORCEMENT STEEL | KG | 0.0000 | 0.0000 | 412509 | STEEL 6MM TMT FE 500 | KG | 0.0000 | 63.7200 | 821.001.001.002.005.003. | 54.0000 | Material | 416 | 0.0000 | C + SGST 18% I/P
732277 | UGWT REINFORCEMENT STEEL | KG | 0.0000 | 0.0000 | 410163 | STEEL 8MM TMT FE 500 | KG | 919.0300 | 54.2800 | 821.001.001.002.005.003. | 46.0000 | Material | 416 | 7609.5684 | C + SGST 18% I/P
742405 | UGWT PCC RMC M10 (Out Source) | CUM | 28.4300 | 28.4300 | 412501 | RMC M10 (Out Source) | CUM | 28.4300 | 3700.0000 | 821.001.001.002.005.004. | 3700.0000 | Material | 489 | 0.0000 | C + SGST 18% O/P
745529 | UGWT WATERPROOFING INTERNAL W/P | SQM | 519.9200 | 519.9200 | 169182 | (L) SURFACE PREPARATION | SQM | 519.9200 | 76.2000 | 821.001.001.002.005.005.001. | 64.5800 | Labour | 416 | 6043.7600 | C + SGST 18% I/P
745529 | UGWT WATERPROOFING INTERNAL W/P | SQM | 519.9200 | 519.9200 | 169180 | CHEMICAL COAT (M+L) | SQM | 519.9200 | 469.6400 | 821.001.001.002.005.005.001. | 398.0000 | Labour | 416 | 37247.0700 | C + SGST 18% I/P
745529 | UGWT WATERPROOFING INTERNAL W/P | SQM | 519.9200 | 519.9200 | 169181 | PROTECTION COATS (L) | SQM | 519.9200 | 292.1300 | 821.001.001.002.005.005.001. | 247.5700 | Labour | 416 | 23168.9900 | C + SGST 18% I/P
745529 | UGWT WATERPROOFING INTERNAL W/P | SQM | 519.9200 | 519.9200 | 166705 | Provide & Fixing of W/P Core Packing | NO | 2.0000 | 247.8000 | 821.001.001.002.005.005.001. | 210.0000 | Labour | 416 | 75.6000 | C + SGST 18% I/P
745530 | UGWT WATERPROOFING EXTERNAL W/P | SQM | 230.5800 | 230.5800 | 169182 | (L) SURFACE PREPARATION | SQM | 230.5800 | 76.2000 | 821.001.001.002.005.005.002. | 64.5800 | Labour | 416 | 2680.3500 | C + SGST 18% I/P
745530 | UGWT WATERPROOFING EXTERNAL W/P | SQM | 230.5800 | 230.5800 | 169217 | HDPE MATERIAL | SQM | 35.7500 | 1.1800 | 821.001.001.002.005.005.002. | 1.0000 | Labour | 416 | 6.4400 | C + SGST 18% I/P
745530 | UGWT WATERPROOFING EXTERNAL W/P | SQM | 230.5800 | 230.5800 | 166705 | Provide & Fixing of W/P Core Packing | NO | 2.0000 | 247.8000 | 821.001.001.002.005.005.002. | 210.0000 | Labour | 416 | 75.6000 | C + SGST 18% I/P
745530 | UGWT WATERPROOFING EXTERNAL W/P | SQM | 230.5800 | 230.5800 | 169214 | PU CHEMICALS | SQM | 230.5800 | 1121.0000 | 821.001.001.002.005.005.002. | 950.0000 | Labour | 416 | 39429.1800 | C + SGST 18% I/P
745531 | UGWT WATERPROOFING PUMP ROOM | SQM | 279.6600 | 279.6600 | 169182 | (L) SURFACE PREPARATION | SQM | 279.6600 | 76.2000 | 821.001.001.002.005.005.003. | 64.5800 | Labour | 416 | 3250.8800 | C + SGST 18% I/P
745531 | UGWT WATERPROOFING PUMP ROOM | SQM | 279.6600 | 279.6600 | 169180 | CHEMICAL COAT (M+L) | SQM | 279.6600 | 469.6400 | 821.001.001.002.005.005.003. | 398.0000 | Labour | 416 | 20034.8400 | C + SGST 18% I/P
745531 | UGWT WATERPROOFING PUMP ROOM | SQM | 279.6600 | 279.6600 | 169181 | PROTECTION COATS (L) | SQM | 279.6600 | 292.1300 | 821.001.001.002.005.005.003. | 247.5700 | Labour | 416 | 12462.3800 | C + SGST 18% I/P
746909 | Diesel Diesel Expenses | LTR | 0.0000 | 0.0000 | 411698 | Diesel | LTR | 200.0000 | 90.4900 | 821.001.001.002.007.001.001. | 90.4900 | Material | 417 | 0.0000 | C + SGST 185 I/P URD
755536 | Liasoning Work | JOB | 0.0000 | 0.0000 | 171403 | E I permission | NO | 1.0000 | 118000.0000 | 821.001.001.002.010.001.001. | 100000.0000 | Labour | 416 | 18000.0000 | C + SGST 18% I/P
755536 | Liasoning Work | JOB | 0.0000 | 0.0000 | 171408 | Liasoning Consultancy | PER FLAT | 166.0000 | 1.1800 | 821.001.001.002.010.001.001. | 1.0000 | Labour | 416 | 29.8800 | C + SGST 18% I/P
755536 | Liasoning Work | JOB | 0.0000 | 0.0000 | 171405 | meter job 3 ph connection | JOB | 170.0000 | 6490.0000 | 821.001.001.002.010.001.001. | 5500.0000 | Labour | 416 | 168300.0000 | C + SGST 18% I/P
755536 | Liasoning Work | JOB | 0.0000 | 0.0000 | 171407 | Meter job common CT meter | JOB | 1.0000 | 11800.0000 | 821.001.001.002.010.001.001. | 10000.0000 | Labour | 416 | 1800.0000 | C + SGST 18% I/P
755536 | Liasoning Work | JOB | 0.0000 | 0.0000 | 171409 | Transformer- 630kVa | NO | 1.0000 | 590000.0000 | 821.001.001.002.010.001.001. | 500000.0000 | Labour | 416 | 90000.0000 | C + SGST 18% I/P
755536 | Liasoning Work | JOB | 0.0000 | 0.0000 | 169701 | WCR | JOB | 1.0000 | 206500.0000 | 821.001.001.002.010.001.001. | 175000.0000 | Labour | 416 | 31500.0000 | C + SGST 18% I/P
748773 | TRANSFORMER ROOM RCC WORKS RCC WORK | SQFT | 467.5299 | 467.5299 | 167014 | RCC Work Shuttering,Reinforcement&Concreting | SQFT | 467.5299 | 1.1800 | 821.001.001.002.011.001.001. | 1.0000 | Labour | 416 | 84.1600 | C + SGST 18% I/P
748773 | TRANSFORMER ROOM RCC WORKS RCC WORK | SQFT | 467.5299 | 467.5299 | 417572 | CEMENT OPC 53 GRADE | BAG | 3272.7093 | 413.0000 | 821.001.001.002.011.001.001. | 285.0000 | Material | 416 | 206180.6900 | C + SGST 18% I/P
755129 | SIGNAGES Signage Consultancy | NO | 1.0000 | 1.0000 | 171168 | Signage Consultancy Zill- 2 | NO | 1.0000 | 108671.2900 | 821.001.001.002.012.001. | 92094.3100 | Labour | 416 | 16576.9800 | C + SGST 18% I/P
742004 | CLUB HOUSE RCC WORK | SQFT | 1713.0000 | 1713.0000 | 164506 | RCC Work(Conventional).Shuttering,Reinforcement&Concreting | SQFT | 1713.0000 | 82.6000 | 821.001.001.002.016.001. | 70.0000 | Labour | 416 | 21583.8000 | C + SGST 18% I/P
742004 | CLUB HOUSE RCC WORK | SQFT | 1713.0000 | 1713.0000 | 411429 | BINDING WIRE | KG | 20.0000 | 73.1600 | 821.001.001.002.016.001. | 62.0000 | Material | 416 | 223.2000 | C + SGST 18% I/P
742004 | CLUB HOUSE RCC WORK | SQFT | 1713.0000 | 1713.0000 | 412501 | RMC M10 (Out Source) | CUM | 1.5000 | 3700.0000 | 821.001.001.002.016.001. | 3700.0000 | Material | 489 | 999.0000 | C + SGST 18% O/P
742004 | CLUB HOUSE RCC WORK | SQFT | 1713.0000 | 1713.0000 | 412504 | RMC M25 (Out Source) | CUM | 13.0000 | 4500.0000 | 821.001.001.002.016.001. | 4500.0000 | Material | 489 | 10530.0000 | C + SGST 18% O/P
742004 | CLUB HOUSE RCC WORK | SQFT | 1713.0000 | 1713.0000 | 411428 | STEEL 10MM TMT FE 500 | KG | 230.0000 | 54.2800 | 821.001.001.002.016.001. | 46.0000 | Material | 416 | 1904.4000 | C + SGST 18% I/P
742004 | CLUB HOUSE RCC WORK | SQFT | 1713.0000 | 1713.0000 | 410165 | STEEL 12MM TMT FE 500 | KG | 225.0000 | 54.2800 | 821.001.001.002.016.001. | 46.0000 | Material | 416 | 1863.0000 | C + SGST 18% I/P
742004 | CLUB HOUSE RCC WORK | SQFT | 1713.0000 | 1713.0000 | 410166 | STEEL 16MM TMT FE 500 | KG | 550.0000 | 54.2800 | 821.001.001.002.016.001. | 46.0000 | Material | 416 | 4554.0000 | C + SGST 18% I/P
742004 | CLUB HOUSE RCC WORK | SQFT | 1713.0000 | 1713.0000 | 410167 | STEEL 20MM TMT FE 500 | KG | 100.0000 | 54.2800 | 821.001.001.002.016.001. | 46.0000 | Material | 416 | 828.0000 | C + SGST 18% I/P
742004 | CLUB HOUSE RCC WORK | SQFT | 1713.0000 | 1713.0000 | 410163 | STEEL 8MM TMT FE 500 | KG | 410.0000 | 54.2800 | 821.001.001.002.016.001. | 46.0000 | Material | 416 | 3394.8000 | C + SGST 18% I/P
755337 | CLUB HOUSE Gypsum Plaster (M+L) (Rizz) | SQM | 0.0000 | 0.0000 | 165248 | (L) Bond it Chemical | SQFT | 0.0000 | 1.0600 | 821.001.001.002.016.003. | 0.9000 | Labour | 416 | 0.0000 | C + SGST 18% I/P
755337 | CLUB HOUSE Gypsum Plaster (M+L) (Rizz) | SQM | 0.0000 | 0.0000 | 165246 | (L) Gypsum Plaster Butt Finish | SQFT | 0.0000 | 7.4400 | 821.001.001.002.016.003. | 6.3000 | Labour | 416 | 0.0000 | C + SGST 18% I/P
755337 | CLUB HOUSE Gypsum Plaster (M+L) (Rizz) | SQM | 0.0000 | 0.0000 | 165247 | (L) Gypsum Wall Plaster | SQFT | 0.0000 | 7.4400 | 821.001.001.002.016.003. | 6.3000 | Labour | 416 | 0.0000 | C + SGST 18% I/P
755339 | CLUB HOUSE FALSE CEILING WORK | LUMPSUM | 0.0000 | 0.0000 | 162581 | Supply & Fixing of 2x2 ft Gypsum Board False Ceiling | SQFT | 0.0000 | 94.4000 | 821.001.001.002.016.005. | 80.0000 | Labour | 416 | 0.0000 | C + SGST 18% I/P
720567 | ELECTRICAL WORK | LUMPSUM | 0.0000 | 0.0000 | 167493 | ELECTRICAL BOARD FIXING (M+L) | NO | 34.0000 | 1.1800 | 821.001.001.003.001.001.001. | 1.0000 | Labour | 416 | 6.1200 | C + SGST 18% I/P
720567 | ELECTRICAL WORK | LUMPSUM | 0.0000 | 0.0000 | 167025 | SUPPLY & INSTALLATION OF 3 PHASE SUB METER 100 AMP | NO | 2.0000 | 1.1800 | 821.001.001.003.001.001.001. | 1.0000 | Labour | 416 | 0.3600 | C + SGST 18% I/P
720567 | ELECTRICAL WORK | LUMPSUM | 0.0000 | 0.0000 | 163674 | Tube Light Fitting Labour | NO | 200.0000 | 50.0000 | 821.001.001.003.001.001.001. | 50.0000 | Labour | 417 | 0.0000 | C + SGST 185 I/P URD
720567 | ELECTRICAL WORK | LUMPSUM | 0.0000 | 0.0000 | 416278 | 1" POP SCREW | NO | 1.0000 | 1.1800 | 821.001.001.003.001.001.001. | 1.0000 | Material | 416 | 0.1800 | C + SGST 18% I/P
720567 | ELECTRICAL WORK | LUMPSUM | 0.0000 | 0.0000 | 416945 | 1.5 sq.mm single core green copper wire | RMT | 200.0000 | 1.1800 | 821.001.001.003.001.001.001. | 1.0000 | Material | 416 | 36.0000 | C + SGST 18% I/P
720567 | ELECTRICAL WORK | LUMPSUM | 0.0000 | 0.0000 | 416976 | 1.5 sq.mm single core yellow copper wire | RMT | 100.0000 | 1.1800 | 821.001.001.003.001.001.001. | 1.0000 | Material | 416 | 18.0000 | C + SGST 18% I/P
720567 | ELECTRICAL WORK | LUMPSUM | 0.0000 | 0.0000 | 418989 | 1.5 sqmm 2 core copper cable | MTR | 400.0000 | 1.1800 | 821.001.001.003.001.001.001. | 1.0000 | Material | 416 | 72.0000 | C + SGST 18% I/P
720567 | ELECTRICAL WORK | LUMPSUM | 0.0000 | 0.0000 | 412836 | 1.5 sqmm 2 Core Copper Flex. Cable | MTR | 1200.0000 | 28.0000 | 821.001.001.003.001.001.001. | 28.0000 | Material | 428 | 0.0000 | C + S GST 1% O/P
720567 | ELECTRICAL WORK | LUMPSUM | 0.0000 | 0.0000 | 416664 | 100AMP BUSBAR PANEL | NO | 4.0000 | 1.1800 | 821.001.001.003.001.001.001. | 1.0000 | Material | 416 | 0.7200 | C + SGST 18% I/P
720567 | ELECTRICAL WORK | LUMPSUM | 0.0000 | 0.0000 | 412834 | 100W LED FLOOD LIGHT | NO | 20.0000 | 2300.0000 | 821.001.001.003.001.001.001. | 2300.0000 | Material | 0 | 0.0000
720567 | ELECTRICAL WORK | LUMPSUM | 0.0000 | 0.0000 | 415828 | 10MM BULLET FASTNER | NO | 20.0000 | 1.1800 | 821.001.001.003.001.001.001. | 1.0000 | Material | 416 | 3.6000 | C + SGST 18% I/P
720567 | ELECTRICAL WORK | LUMPSUM | 0.0000 | 0.0000 | 416906 | 10MM X 30MM GI NUT BOLT | NO | 20.0000 | 1.1800 | 821.001.001.003.001.001.001. | 1.0000 | Material | 416 | 3.6000 | C + SGST 18% I/P
720567 | ELECTRICAL WORK | LUMPSUM | 0.0000 | 0.0000 | 416977 | 12 module switch board | NO | 4.0000 | 1.1800 | 821.001.001.003.001.001.001. | 1.0000 | Material | 416 | 0.7200 | C + SGST 18% I/P
720567 | ELECTRICAL WORK | LUMPSUM | 0.0000 | 0.0000 | 418887 | 150Amp 4 Pole MCCB with Box | NO | 1.0000 | 1770.0000 | 821.001.001.003.001.001.001. | 1500.0000 | Material | 416 | 270.0000 | C + SGST 18% I/P
720567 | ELECTRICAL WORK | LUMPSUM | 0.0000 | 0.0000 | 413980 | 16 Amp 1 Pole MCB | NO | 25.0000 | 295.0000 | 821.001.001.003.001.001.001. | 250.0000 | Material | 416 | 1125.0000 | C + SGST 18% I/P
720567 | ELECTRICAL WORK | LUMPSUM | 0.0000 | 0.0000 | 412864 | 16 Sqmm 4 Core Alu. Arm. Cable | MTR | 100.0000 | 180.0000 | 821.001.001.003.001.001.001. | 180.0000 | Material | 428 | 180.0000 | C + S GST 1% O/P
720567 | ELECTRICAL WORK | LUMPSUM | 0.0000 | 0.0000 | 416667 | 16sqmm Lugs Ring Type | NO | 15.0000 | 1.1800 | 821.001.001.003.001.001.001. | 1.0000 | Material | 416 | 2.7000 | C + SGST 18% I/P
720567 | ELECTRICAL WORK | LUMPSUM | 0.0000 | 0.0000 | 410993 | 2 HP BOREWELL SUBMERSIBLE PUMP SET | NO | 1.0000 | 24780.0000 | 821.001.001.003.001.001.001. | 21000.0000 | Material | 416 | 3780.0000 | C + SGST 18% I/P
720567 | ELECTRICAL WORK | LUMPSUM | 0.0000 | 0.0000 | 417250 | 2+2 PVC gang box | NO | 10.0000 | 1.1800 | 821.001.001.003.001.001.001. | 1.0000 | Material | 416 | 1.8000 | C + SGST 18% I/P
720567 | ELECTRICAL WORK | LUMPSUM | 0.0000 | 0.0000 | 418987 | 2.5 sqmm 3 core copper cable | MTR | 200.0000 | 1.1800 | 821.001.001.003.001.001.001. | 1.0000 | Material | 416 | 36.0000 | C + SGST 18% I/P
720567 | ELECTRICAL WORK | LUMPSUM | 0.0000 | 0.0000 | 413105 | 2.5 sqmm 3 core copper flex. cable | MTR | 500.0000 | 151.0400 | 821.001.001.003.001.001.001. | 128.0000 | Material | 416 | 11520.0000 | C + SGST 18% I/P
720567 | ELECTRICAL WORK | LUMPSUM | 0.0000 | 0.0000 | 414915 | 2.5 SQMM WIRE BLACK | RMT | 250.0000 | 1.1800 | 821.001.001.003.001.001.001. | 1.0000 | Material | 416 | 45.0000 | C + SGST 18% I/P
720567 | ELECTRICAL WORK | LUMPSUM | 0.0000 | 0.0000 | 414914 | 2.5 SQMM WIRE RED | RMT | 250.0000 | 1.1800 | 821.001.001.003.001.001.001. | 1.0000 | Material | 416 | 45.0000 | C + SGST 18% I/P
720567 | ELECTRICAL WORK | LUMPSUM | 0.0000 | 0.0000 | 415081 | 20 MM CONDUIT PIPE | NO | 50.0000 | 1.1800 | 821.001.001.003.001.001.001. | 1.0000 | Material | 416 | 9.0000 | C + SGST 18% I/P
720567 | ELECTRICAL WORK | LUMPSUM | 0.0000 | 0.0000 | 416308 | 200 Amp Busbar | NO | 2.0000 | 1.1800 | 821.001.001.003.001.001.001. | 1.0000 | Material | 416 | 0.3600 | C + SGST 18% I/P
720567 | ELECTRICAL WORK | LUMPSUM | 0.0000 | 0.0000 | 418633 | 200 AMP MCCB | NO | 3.0000 | 1.1800 | 821.001.001.003.001.001.001. | 1.0000 | Material | 416 | 0.5400 | C + SGST 18% I/P
720567 | ELECTRICAL WORK | LUMPSUM | 0.0000 | 0.0000 | 413118 | 200W LED FLOOD LIGHT | NO | 20.0000 | 3800.0000 | 821.001.001.003.001.001.001. | 3800.0000 | Material | 0 | 0.0000
720567 | ELECTRICAL WORK | LUMPSUM | 0.0000 | 0.0000 | 415116 | 20MM 2 WAY JUNCTION BOX | NO | 10.0000 | 1.1800 | 821.001.001.003.001.001.001. | 1.0000 | Material | 416 | 1.8000 | C + SGST 18% I/P
720567 | ELECTRICAL WORK | LUMPSUM | 0.0000 | 0.0000 | 415083 | 20MM 3 WAY JUNCTION BOX | NO | 10.0000 | 1.1800 | 821.001.001.003.001.001.001. | 1.0000 | Material | 416 | 1.8000 | C + SGST 18% I/P
720567 | ELECTRICAL WORK | LUMPSUM | 0.0000 | 0.0000 | 413125 | 20mm 4 Way Junction | NO | 10.0000 | 15.0000 | 821.001.001.003.001.001.001. | 15.0000 | Material | 0 | 0.0000
720567 | ELECTRICAL WORK | LUMPSUM | 0.0000 | 0.0000 | 412875 | 20mm Flexible Pipe | MTR | 30.0000 | 6.3800 | 821.001.001.003.001.001.001. | 5.4000 | Material | 416 | 29.4000 | C + SGST 18% I/P
720567 | ELECTRICAL WORK | LUMPSUM | 0.0000 | 0.0000 | 413127 | 20mm PVC bend | NO | 30.0000 | 8.0000 | 821.001.001.003.001.001.001. | 8.0000 | Material | 0 | 0.0000
720567 | ELECTRICAL WORK | LUMPSUM | 0.0000 | 0.0000 | 415100 | 25 SQMM X 4 CORE ALU. ARM CABLE | RMT | 100.0000 | 1.1800 | 821.001.001.003.001.001.001. | 1.0000 | Material | 416 | 18.0000 | C + SGST 18% I/P
720567 | ELECTRICAL WORK | LUMPSUM | 0.0000 | 0.0000 | 412847 | 2x2 ft Earthing Plate | NO | 1.0000 | 850.0000 | 821.001.001.003.001.001.001. | 850.0000 | Material | 428 | 8.5000 | C + S GST 1% O/P
720567 | ELECTRICAL WORK | LUMPSUM | 0.0000 | 0.0000 | 416980 | 3 module switch board | NO | 6.0000 | 1.1800 | 821.001.001.003.001.001.001. | 1.0000 | Material | 416 | 1.0800 | C + SGST 18% I/P
720567 | ELECTRICAL WORK | LUMPSUM | 0.0000 | 0.0000 | 418147 | 3 PHASE CT OPERATED METER | NO | 2.0000 | 1.1800 | 821.001.001.003.001.001.001. | 1.0000 | Material | 416 | 0.3600 | C + SGST 18% I/P
720567 | ELECTRICAL WORK | LUMPSUM | 0.0000 | 0.0000 | 415080 | 300 MM PVC CABLE TIE | NO | 2.0000 | 1.1800 | 821.001.001.003.001.001.001. | 1.0000 | Material | 416 | 0.3600 | C + SGST 18% I/P
720567 | ELECTRICAL WORK | LUMPSUM | 0.0000 | 0.0000 | 411469 | 35 Sqmm Lug Ring type | NO | 60.0000 | 29.5000 | 821.001.001.003.001.001.001. | 25.0000 | Material | 416 | 270.0000 | C + SGST 18% I/P
720567 | ELECTRICAL WORK | LUMPSUM | 0.0000 | 0.0000 | 416668 | 35sqmm 3.5Core Allum. Armed Cable | RMT | 750.0000 | 1.1800 | 821.001.001.003.001.001.001. | 1.0000 | Material | 416 | 135.0000 | C + SGST 18% I/P
720567 | ELECTRICAL WORK | LUMPSUM | 0.0000 | 0.0000 | 417911 | 35X8 STAR SCREW | BOX | 1.0000 | 1.1800 | 821.001.001.003.001.001.001. | 1.0000 | Material | 416 | 0.1800 | C + SGST 18% I/P
720567 | ELECTRICAL WORK | LUMPSUM | 0.0000 | 0.0000 | 416940 | 4 sq.mm 4 core copper cable | RMT | 300.0000 | 1.1800 | 821.001.001.003.001.001.001. | 1.0000 | Material | 416 | 54.0000 | C + SGST 18% I/P
720567 | ELECTRICAL WORK | LUMPSUM | 0.0000 | 0.0000 | 415541 | 4 sqmm 4 core Flexible Cable | RMT | 300.0000 | 1.1800 | 821.001.001.003.001.001.001. | 1.0000 | Material | 416 | 54.0000 | C + SGST 18% I/P
720567 | ELECTRICAL WORK | LUMPSUM | 0.0000 | 0.0000 | 414418 | 40 AMP 4 POLE RCCB WITH ENCLOSURE BOX | NO | 6.0000 | 3186.0000 | 821.001.001.003.001.001.001. | 2700.0000 | Material | 416 | 2916.0000 | C + SGST 18% I/P
720567 | ELECTRICAL WORK | LUMPSUM | 0.0000 | 0.0000 | 415549 | 400 AMP AMF with Auto changeover panel | NO | 1.0000 | 1.1800 | 821.001.001.003.001.001.001. | 1.0000 | Material | 416 | 0.1800 | C + SGST 18% I/P
720567 | ELECTRICAL WORK | LUMPSUM | 0.0000 | 0.0000 | 412857 | 400 Amp Busbar with HRC | NO | 1.0000 | 9800.0000 | 821.001.001.003.001.001.001. | 9800.0000 | Material | 428 | 98.0000 | C + S GST 1% O/P
720567 | ELECTRICAL WORK | LUMPSUM | 0.0000 | 0.0000 | 416939 | 400 Amp main distribution pannel | NO | 1.0000 | 1.1800 | 821.001.001.003.001.001.001. | 1.0000 | Material | 416 | 0.1800 | C + SGST 18% I/P
720567 | ELECTRICAL WORK | LUMPSUM | 0.0000 | 0.0000 | 418317 | 400AMP PANEL | NO | 10.0000 | 1.1800 | 821.001.001.003.001.001.001. | 1.0000 | Material | 416 | 1.8000 | C + SGST 18% I/P
720567 | ELECTRICAL WORK | LUMPSUM | 0.0000 | 0.0000 | 416566 | 40AMP 2P RCCB - 30MLA | NO | 2.0000 | 1.1800 | 821.001.001.003.001.001.001. | 1.0000 | Material | 416 | 0.3600 | C + SGST 18% I/P
720567 | ELECTRICAL WORK | LUMPSUM | 0.0000 | 0.0000 | 411471 | 4P ENCLOSURE BOX | NO | 7.0000 | 383.5000 | 821.001.001.003.001.001.001. | 325.0000 | Material | 416 | 409.5000 | C + SGST 18% I/P
720567 | ELECTRICAL WORK | LUMPSUM | 0.0000 | 0.0000 | 416666 | 4SQMM 3 CORE FLEXIBLE CABLE | RMT | 200.0000 | 1.1800 | 821.001.001.003.001.001.001. | 1.0000 | Material | 416 | 36.0000 | C + SGST 18% I/P
720567 | ELECTRICAL WORK | LUMPSUM | 0.0000 | 0.0000 | 415546 | 50 sq.mm Ring Type Lugs | NO | 20.0000 | 1.1800 | 821.001.001.003.001.001.001. | 1.0000 | Material | 416 | 3.6000 | C + SGST 18% I/P
720567 | ELECTRICAL WORK | LUMPSUM | 0.0000 | 0.0000 | 415682 | 5mm Hammer Drill Bit | NO | 2.0000 | 35.4000 | 821.001.001.003.001.001.001. | 30.0000 | Material | 416 | 10.8000 | C + SGST 18% I/P
720567 | ELECTRICAL WORK | LUMPSUM | 0.0000 | 0.0000 | 416979 | 6 module switch board | NO | 4.0000 | 1.1800 | 821.001.001.003.001.001.001. | 1.0000 | Material | 416 | 0.7200 | C + SGST 18% I/P
720567 | ELECTRICAL WORK | LUMPSUM | 0.0000 | 0.0000 | 414848 | 6 SOCKET PANNEL METAL BOX | NO | 5.0000 | 1.1800 | 821.001.001.003.001.001.001. | 1.0000 | Material | 416 | 0.9000 | C + SGST 18% I/P
720567 | ELECTRICAL WORK | LUMPSUM | 0.0000 | 0.0000 | 414844 | 6 SQMM 4 CORE ARM. CABLE | RMT | 100.0000 | 1.1800 | 821.001.001.003.001.001.001. | 1.0000 | Material | 416 | 18.0000 | C + SGST 18% I/P
720567 | ELECTRICAL WORK | LUMPSUM | 0.0000 | 0.0000 | 413074 | 63 Amp 4 Pole MCB | NO | 5.0000 | 1850.0000 | 821.001.001.003.001.001.001. | 1850.0000 | Material | 0 | 0.0000
720567 | ELECTRICAL WORK | LUMPSUM | 0.0000 | 0.0000 | 411981 | 6A SOCKET | NO | 35.0000 | 23.6000 | 821.001.001.003.001.001.001. | 20.0000 | Material | 416 | 126.0000 | C + SGST 18% I/P
720567 | ELECTRICAL WORK | LUMPSUM | 0.0000 | 0.0000 | 411982 | 6A SWITCH | NO | 20.0000 | 21.2400 | 821.001.001.003.001.001.001. | 18.0000 | Material | 416 | 64.8000 | C + SGST 18% I/P
720567 | ELECTRICAL WORK | LUMPSUM | 0.0000 | 0.0000 | 418620 | 70 sq.mm Ring Type Lugs | NO | 10.0000 | 1.1800 | 821.001.001.003.001.001.001. | 1.0000 | Material | 416 | 1.8000 | C + SGST 18% I/P
720567 | ELECTRICAL WORK | LUMPSUM | 0.0000 | 0.0000 | 416978 | 8 module switch board | NO | 4.0000 | 1.1800 | 821.001.001.003.001.001.001. | 1.0000 | Material | 416 | 0.7200 | C + SGST 18% I/P
720567 | ELECTRICAL WORK | LUMPSUM | 0.0000 | 0.0000 | 416097 | 95 Sqmm 3.5 Core Alu. Arm. Cable | RMT | 350.0000 | 177.0000 | 821.001.001.003.001.001.001. | 150.0000 | Material | 416 | 9450.0000 | C + SGST 18% I/P
720567 | ELECTRICAL WORK | LUMPSUM | 0.0000 | 0.0000 | 415636 | 95 SQMM LUGS RING TYPE | NO | 50.0000 | 1.1800 | 821.001.001.003.001.001.001. | 1.0000 | Material | 416 | 9.0000 | C + SGST 18% I/P
720567 | ELECTRICAL WORK | LUMPSUM | 0.0000 | 0.0000 | 418985 | Adopter bit hammer type | NO | 1.0000 | 1.1800 | 821.001.001.003.001.001.001. | 1.0000 | Material | 416 | 0.1800 | C + SGST 18% I/P
720567 | ELECTRICAL WORK | LUMPSUM | 0.0000 | 0.0000 | 414905 | ALU.ARRM.CABLE JOINT KIT | SET | 1.0000 | 1.1800 | 821.001.001.003.001.001.001. | 1.0000 | Material | 416 | 0.1800 | C + SGST 18% I/P
720567 | ELECTRICAL WORK | LUMPSUM | 0.0000 | 0.0000 | 416975 | BLOWER MACHINE | NO | 1.0000 | 1.1800 | 821.001.001.003.001.001.001. | 1.0000 | Material | 416 | 0.1800 | C + SGST 18% I/P
720567 | ELECTRICAL WORK | LUMPSUM | 0.0000 | 0.0000 | 414890 | BREAKER TYPE DRILL MACHIN(HAMMER DRILL) | NO | 1.0000 | 1.1800 | 821.001.001.003.001.001.001. | 1.0000 | Material | 416 | 0.1800 | C + SGST 18% I/P
720567 | ELECTRICAL WORK | LUMPSUM | 0.0000 | 0.0000 | 418629 | Cable tie Pocket- 300 no | NO | 1.0000 | 1.1800 | 821.001.001.003.001.001.001. | 1.0000 | Material | 416 | 0.1800 | C + SGST 18% I/P
720567 | ELECTRICAL WORK | LUMPSUM | 0.0000 | 0.0000 | 414913 | CEILING FAN | NO | 4.0000 | 1.1800 | 821.001.001.003.001.001.001. | 1.0000 | Material | 416 | 0.7200 | C + SGST 18% I/P
720567 | ELECTRICAL WORK | LUMPSUM | 0.0000 | 0.0000 | 418988 | Charging type drill machine | NO | 1.0000 | 1.1800 | 821.001.001.003.001.001.001. | 1.0000 | Material | 416 | 0.1800 | C + SGST 18% I/P
720567 | ELECTRICAL WORK | LUMPSUM | 0.0000 | 0.0000 | 418318 | CLAMP TYPE AMP METER | NO | 1.0000 | 1.1800 | 821.001.001.003.001.001.001. | 1.0000 | Material | 416 | 0.1800 | C + SGST 18% I/P
720567 | ELECTRICAL WORK | LUMPSUM | 0.0000 | 0.0000 | 418148 | CT 100/5 | SET | 2.0000 | 1.1800 | 821.001.001.003.001.001.001. | 1.0000 | Material | 416 | 0.3600 | C + SGST 18% I/P
720567 | ELECTRICAL WORK | LUMPSUM | 0.0000 | 0.0000 | 416670 | DISTRIBUTION BOX | NO | 14.0000 | 1.1800 | 821.001.001.003.001.001.001. | 1.0000 | Material | 416 | 2.5200 | C + SGST 18% I/P
720567 | ELECTRICAL WORK | LUMPSUM | 0.0000 | 0.0000 | 416669 | DISTRIBUTION PANEL | NO | 1.0000 | 1.1800 | 821.001.001.003.001.001.001. | 1.0000 | Material | 416 | 0.1800 | C + SGST 18% I/P
720567 | ELECTRICAL WORK | LUMPSUM | 0.0000 | 0.0000 | 416699 | DRILL BEAT 10MM | NO | 5.0000 | 1.1800 | 821.001.001.003.001.001.001. | 1.0000 | Material | 416 | 0.9000 | C + SGST 18% I/P
720567 | ELECTRICAL WORK | LUMPSUM | 0.0000 | 0.0000 | 416697 | DRILL BEAT 6MM | NO | 5.0000 | 1.1800 | 821.001.001.003.001.001.001. | 1.0000 | Material | 416 | 0.9000 | C + SGST 18% I/P
720567 | ELECTRICAL WORK | LUMPSUM | 0.0000 | 0.0000 | 416698 | DRILL BEAT 8MM | NO | 5.0000 | 1.1800 | 821.001.001.003.001.001.001. | 1.0000 | Material | 416 | 0.9000 | C + SGST 18% I/P
720567 | ELECTRICAL WORK | LUMPSUM | 0.0000 | 0.0000 | 412852 | Earthing Chemical Powder | BAG | 8.0000 | 600.0000 | 821.001.001.003.001.001.001. | 600.0000 | Material | 428 | 0.0000 | C + S GST 1% O/P
720567 | ELECTRICAL WORK | LUMPSUM | 0.0000 | 0.0000 | 415409 | EARTHING FUNNEL PIPE | NO | 3.0000 | 1.1800 | 821.001.001.003.001.001.001. | 1.0000 | Material | 416 | 0.5400 | C + SGST 18% I/P
720567 | ELECTRICAL WORK | LUMPSUM | 0.0000 | 0.0000 | 414186 | GI EARTHING PATTI | RMT | 40.0000 | 212.4000 | 821.001.001.003.001.001.001. | 180.0000 | Material | 416 | 1296.0000 | C + SGST 18% I/P
720567 | ELECTRICAL WORK | LUMPSUM | 0.0000 | 0.0000 | 418099 | Halogen 200 Watt | NO | 20.0000 | 1.1800 | 821.001.001.003.001.001.001. | 1.0000 | Material | 416 | 3.6000 | C + SGST 18% I/P
720567 | ELECTRICAL WORK | LUMPSUM | 0.0000 | 0.0000 | 412844 | Insulation tape | NO | 100.0000 | 10.0000 | 821.001.001.003.001.001.001. | 10.0000 | Material | 428 | 10.0000 | C + S GST 1% O/P
720567 | ELECTRICAL WORK | LUMPSUM | 0.0000 | 0.0000 | 414334 | PEDESTRAL FAN | NO | 1.0000 | 1.1800 | 821.001.001.003.001.001.001. | 1.0000 | Material | 416 | 0.1800 | C + SGST 18% I/P
720567 | ELECTRICAL WORK | LUMPSUM | 0.0000 | 0.0000 | 412539 | Rawal Plug | BOX | 2.0000 | 47.2000 | 821.001.001.003.001.001.001. | 40.0000 | Material | 416 | 14.4000 | C + SGST 18% I/P
720567 | ELECTRICAL WORK | LUMPSUM | 0.0000 | 0.0000 | 412862 | SCREW SS 35x8 | BOX | 2.0000 | 160.0000 | 821.001.001.003.001.001.001. | 160.0000 | Material | 428 | 3.2000 | C + S GST 1% O/P
720567 | ELECTRICAL WORK | LUMPSUM | 0.0000 | 0.0000 | 415122 | SINGLE PHASE STARTER | NO | 1.0000 | 1.1800 | 821.001.001.003.001.001.001. | 1.0000 | Material | 416 | 0.1800 | C + SGST 18% I/P
720567 | ELECTRICAL WORK | LUMPSUM | 0.0000 | 0.0000 | 414896 | SPANNER SET | NO | 1.0000 | 1.1800 | 821.001.001.003.001.001.001. | 1.0000 | Material | 416 | 0.1800 | C + SGST 18% I/P
720567 | ELECTRICAL WORK | LUMPSUM | 0.0000 | 0.0000 | 418990 | Star type bit | NO | 2.0000 | 1.1800 | 821.001.001.003.001.001.001. | 1.0000 | Material | 416 | 0.3600 | C + SGST 18% I/P
720567 | ELECTRICAL WORK | LUMPSUM | 0.0000 | 0.0000 | 414215 | SUB METER 3 PHASE | NO | 3.0000 | 3540.0000 | 821.001.001.003.001.001.001. | 3000.0000 | Material | 416 | 1620.0000 | C + SGST 18% I/P
720567 | ELECTRICAL WORK | LUMPSUM | 0.0000 | 0.0000 | 414216 | TUBE LIGHT 20 WATT | NO | 200.0000 | 236.0000 | 821.001.001.003.001.001.001. | 200.0000 | Material | 416 | 7200.0000 | C + SGST 18% I/P
720567 | ELECTRICAL WORK | LUMPSUM | 0.0000 | 0.0000 | 418986 | White clip 2.5 sqmm | NO | 2.0000 | 1.1800 | 821.001.001.003.001.001.001. | 1.0000 | Material | 416 | 0.3600 | C + SGST 18% I/P
721532 | SITE ESTABLISHMENT FABRICATION WORK | SQFT | 0.0000 | 0.0000 | 171416 | Debris Chute Drum Fixing | NO | 17.0000 | 1.1800 | 821.001.001.003.001.002. | 1.0000 | Labour | 416 | 3.0600 | C + SGST 18% I/P
721532 | SITE ESTABLISHMENT FABRICATION WORK | SQFT | 0.0000 | 0.0000 | 171418 | Debris Chute Drum Fixing (M+L) | NO | 20.0000 | 1.1800 | 821.001.001.003.001.002. | 1.0000 | Labour | 416 | 3.6000 | C + SGST 18% I/P
721532 | SITE ESTABLISHMENT FABRICATION WORK | SQFT | 0.0000 | 0.0000 | 171415 | Debris Chute Drum Removing | NO | 17.0000 | 1.1800 | 821.001.001.003.001.002. | 1.0000 | Labour | 416 | 3.0600 | C + SGST 18% I/P
721532 | SITE ESTABLISHMENT FABRICATION WORK | SQFT | 0.0000 | 0.0000 | 171417 | Debris Chute Drum Repairing | NO | 17.0000 | 1.1800 | 821.001.001.003.001.002. | 1.0000 | Labour | 416 | 3.0600 | C + SGST 18% I/P
721532 | SITE ESTABLISHMENT FABRICATION WORK | SQFT | 0.0000 | 0.0000 | 164141 | GI Sheet Removing Labour | SQFT | 4500.0000 | 5.0000 | 821.001.001.003.001.002. | 5.0000 | Labour | 417 | 0.0000 | C + SGST 185 I/P URD
721532 | SITE ESTABLISHMENT FABRICATION WORK | SQFT | 0.0000 | 0.0000 | 164140 | PRECOATED SHEET FIXING | SQFT | 4300.0000 | 21.2400 | 821.001.001.003.001.002. | 18.0000 | Labour | 416 | 13932.0000 | C + SGST 18% I/P
721532 | SITE ESTABLISHMENT FABRICATION WORK | SQFT | 0.0000 | 0.0000 | 163200 | STEEL RACK FABRICATION | NO | 21.0000 | 1180.0000 | 821.001.001.003.001.002. | 1000.0000 | Labour | 416 | 3780.0000 | C + SGST 18% I/P
721532 | SITE ESTABLISHMENT FABRICATION WORK | SQFT | 0.0000 | 0.0000 | 165115 | Supply & Installation of Debris chute (M+L) | PER FLOOR | 15.0000 | 360.0000 | 821.001.001.003.001.002. | 2000.0000 | Labour | 489 | 0.0000 | C + SGST 18% O/P
721532 | SITE ESTABLISHMENT FABRICATION WORK | SQFT | 0.0000 | 0.0000 | 169272 | Supply & Installation of Debris chute (M+L). | RMT | 48.0000 | 4720.0000 | 821.001.001.003.001.002. | 4000.0000 | Labour | 416 | 34560.0000 | C + SGST 18% I/P
721532 | SITE ESTABLISHMENT FABRICATION WORK | SQFT | 0.0000 | 0.0000 | 412456 | 0.5mm Thk. GI Precoated Sheet (10' x 3.5') | NO | 50.0000 | 1392.4000 | 821.001.001.003.001.002. | 1180.0000 | Material | 416 | 10620.0000 | C + SGST 18% I/P
721532 | SITE ESTABLISHMENT FABRICATION WORK | SQFT | 0.0000 | 0.0000 | 414548 | 40x40x1.6mm Square tube | KG | 1770.0000 | 80.2400 | 821.001.001.003.001.002. | 68.0000 | Material | 416 | 21664.8000 | C + SGST 18% I/P
721532 | SITE ESTABLISHMENT FABRICATION WORK | SQFT | 0.0000 | 0.0000 | 415587 | 70X70 MM MS SQUARE PIPE | KG | 890.0000 | 64.9000 | 821.001.001.003.001.002. | 55.0000 | Material | 416 | 8811.0000 | C + SGST 18% I/P
721532 | SITE ESTABLISHMENT FABRICATION WORK | SQFT | 0.0000 | 0.0000 | 412458 | GI PRE COATED SHEETS 8 FT | NO | 140.0000 | 1132.8000 | 821.001.001.003.001.002. | 960.0000 | Material | 416 | 24192.0000 | C + SGST 18% I/P
721532 | SITE ESTABLISHMENT FABRICATION WORK | SQFT | 0.0000 | 0.0000 | 414137 | ISMB 125MM | KG | 1900.0000 | 76.7000 | 821.001.001.003.001.002. | 65.0000 | Material | 416 | 22230.0000 | C + SGST 18% I/P
726567 | SITE ESTABLISHMENT PLUMBING WORK - | LUMPSUM | 1.0000 | 1.0000 | 163051 | 10 HP DE-WATERING PUMP | PER DAY | 30.0000 | 1062.0000 | 821.001.001.003.001.003. | 900.0000 | Labour | 416 | 4860.0000 | C + SGST 18% I/P
726567 | SITE ESTABLISHMENT PLUMBING WORK - | LUMPSUM | 1.0000 | 1.0000 | 168579 | 2.5 Sqmm 3 Core Submersible Cable | RMT | 30.0000 | 115.6400 | 821.001.001.003.001.003. | 98.0000 | Labour | 416 | 529.2000 | C + SGST 18% I/P
726567 | SITE ESTABLISHMENT PLUMBING WORK - | LUMPSUM | 1.0000 | 1.0000 | 163927 | Labour for fixing of 2" GI Curing line | RFT | 300.0000 | 50.0000 | 821.001.001.003.001.003. | 50.0000 | Labour | 417 | 0.0000 | C + SGST 185 I/P URD
726567 | SITE ESTABLISHMENT PLUMBING WORK - | LUMPSUM | 1.0000 | 1.0000 | 168505 | Providing & Fixing of 2" GI Curing line | RMT | 130.0000 | 967.0000 | 821.001.001.003.001.003. | 967.0000 | Labour | 428 | 0.0000 | C + S GST 1% O/P
726567 | SITE ESTABLISHMENT PLUMBING WORK - | LUMPSUM | 1.0000 | 1.0000 | 168580 | Pump Remove & Installation | JOB | 1.0000 | 2360.0000 | 821.001.001.003.001.003. | 2000.0000 | Labour | 416 | 360.0000 | C + SGST 18% I/P
726567 | SITE ESTABLISHMENT PLUMBING WORK - | LUMPSUM | 1.0000 | 1.0000 | 163277 | PUMP REPAIRING | JOB | 1.0000 | 1.1800 | 821.001.001.003.001.003. | 1.0000 | Labour | 416 | 0.1800 | C + SGST 18% I/P
726567 | SITE ESTABLISHMENT PLUMBING WORK - | LUMPSUM | 1.0000 | 1.0000 | 168578 | Single Phase Control Panel | NO | 1.0000 | 4484.0000 | 821.001.001.003.001.003. | 3800.0000 | Labour | 416 | 684.0000 | C + SGST 18% I/P
726567 | SITE ESTABLISHMENT PLUMBING WORK - | LUMPSUM | 1.0000 | 1.0000 | 415439 | 1" UPVC ELBOW | NO | 5.0000 | 1.1800 | 821.001.001.003.001.003. | 1.0000 | Material | 416 | 0.9000 | C + SGST 18% I/P
726567 | SITE ESTABLISHMENT PLUMBING WORK - | LUMPSUM | 1.0000 | 1.0000 | 410171 | 1/2" UPVC PIPE | NO | 1.0000 | 1.1800 | 821.001.001.003.001.003. | 1.0000 | Material | 416 | 0.1800 | C + SGST 18% I/P
726567 | SITE ESTABLISHMENT PLUMBING WORK - | LUMPSUM | 1.0000 | 1.0000 | 415831 | 2" UPVC BALL VALVE | NO | 1.0000 | 1.1800 | 821.001.001.003.001.003. | 1.0000 | Material | 416 | 0.1800 | C + SGST 18% I/P
726567 | SITE ESTABLISHMENT PLUMBING WORK - | LUMPSUM | 1.0000 | 1.0000 | 410176 | 2" UPVC PIPE | Nos | 100.0000 | 1.1800 | 821.001.001.003.001.003. | 1.0000 | Material | 416 | 18.0000 | C + SGST 18% I/P
726567 | SITE ESTABLISHMENT PLUMBING WORK - | LUMPSUM | 1.0000 | 1.0000 | 419026 | 3" pvc hose pipe ( bangdi pipe) | BUNDLE | 3.0000 | 1.1800 | 821.001.001.003.001.003. | 1.0000 | Material | 416 | 0.5400 | C + SGST 18% I/P
726567 | SITE ESTABLISHMENT PLUMBING WORK - | LUMPSUM | 1.0000 | 1.0000 | 415052 | 50MM UPVC ELBOW (SCH 40) | NO | 20.0000 | 1.1800 | 821.001.001.003.001.003. | 1.0000 | Material | 416 | 3.6000 | C + SGST 18% I/P
726567 | SITE ESTABLISHMENT PLUMBING WORK - | LUMPSUM | 1.0000 | 1.0000 | 415037 | 50MM UPVC SOCKET (SCH 40) | NO | 50.0000 | 1.1800 | 821.001.001.003.001.003. | 1.0000 | Material | 416 | 9.0000 | C + SGST 18% I/P
726567 | SITE ESTABLISHMENT PLUMBING WORK - | LUMPSUM | 1.0000 | 1.0000 | 417011 | 7.5HP OPENWELL SUBMERCIBLE PUMP | SET | 0.0000 | 52802.6400 | 821.001.001.003.001.003. | 44748.0000 | Material | 416 | 0.0000 | C + SGST 18% I/P
726567 | SITE ESTABLISHMENT PLUMBING WORK - | LUMPSUM | 1.0000 | 1.0000 | 410658 | CURING PIPE | BUNDLE | 10.0000 | 1156.4000 | 821.001.001.003.001.003. | 980.0000 | Material | 416 | 1764.0000 | C + SGST 18% I/P
726567 | SITE ESTABLISHMENT PLUMBING WORK - | LUMPSUM | 1.0000 | 1.0000 | 419096 | Hydropneumatics System -3HP pump with accessories fixing | SET | 1.0000 | 1.1800 | 821.001.001.003.001.003. | 1.0000 | Material | 416 | 0.1800 | C + SGST 18% I/P
726567 | SITE ESTABLISHMENT PLUMBING WORK - | LUMPSUM | 1.0000 | 1.0000 | 414570 | UPVC SOLUTION | LTR | 1.0000 | 1.1800 | 821.001.001.003.001.003. | 1.0000 | Material | 416 | 0.1800 | C + SGST 18% I/P
726578 | SITE ESTABLISHMENT BOREWELL DRILLING 6" DIA | RFT | 400.0000 | 400.0000 | 162694 | 6.5"Dia Borewell Drilling In Soil,Murum&Hard Rock-Upto 300ft | RFT | 300.0000 | 0.0000 | 821.001.001.003.001.004. | 1.0000 | Labour | 417 | 0.0000 | C + SGST 185 I/P URD
726578 | SITE ESTABLISHMENT BOREWELL DRILLING 6" DIA | RFT | 400.0000 | 400.0000 | 162695 | 6.5"DiaBorewellDrillingInSoil,Murum&HardRock-Upto 300to400ft | RFT | 100.0000 | 0.0000 | 821.001.001.003.001.004. | 1.0000 | Labour | 417 | 0.0000 | C + SGST 185 I/P URD
726578 | SITE ESTABLISHMENT BOREWELL DRILLING 6" DIA | RFT | 400.0000 | 400.0000 | 162696 | 7" 6Kg Cassing Pipe | NO | 30.0000 | 0.0000 | 821.001.001.003.001.004. | 1.0000 | Labour | 417 | 0.0000 | C + SGST 185 I/P URD
727148 | SITE ESTABLISHMENT 4.5 Inch Borewell Drilling | RFT | 0.0000 | 0.0000 | 166239 | 4.5" borewell drilling 01 to 200 feet | RFT | 200.0000 | 82.6000 | 821.001.001.003.001.005. | 70.0000 | Labour | 416 | 2520.0000 | C + SGST 18% I/P
727148 | SITE ESTABLISHMENT 4.5 Inch Borewell Drilling | RFT | 0.0000 | 0.0000 | 166240 | 4.5" borewell drilling 200 to 300 feet | RFT | 100.0000 | 94.4000 | 821.001.001.003.001.005. | 80.0000 | Labour | 416 | 1440.0000 | C + SGST 18% I/P
727148 | SITE ESTABLISHMENT 4.5 Inch Borewell Drilling | RFT | 0.0000 | 0.0000 | 166241 | 4.5" borewell drilling 300 to 400 feet | RFT | 100.0000 | 100.3000 | 821.001.001.003.001.005. | 85.0000 | Labour | 416 | 1530.0000 | C + SGST 18% I/P
727148 | SITE ESTABLISHMENT 4.5 Inch Borewell Drilling | RFT | 0.0000 | 0.0000 | 166242 | 5 inch Casing Pipe | NO | 60.0000 | 1.1800 | 821.001.001.003.001.005. | 1.0000 | Labour | 416 | 10.8000 | C + SGST 18% I/P
727148 | SITE ESTABLISHMENT 4.5 Inch Borewell Drilling | RFT | 0.0000 | 0.0000 | 162696 | 7" 6Kg Cassing Pipe | NO | 10.0000 | 0.0000 | 821.001.001.003.001.005. | 1.0000 | Labour | 417 | 0.0000 | C + SGST 185 I/P URD
727148 | SITE ESTABLISHMENT 4.5 Inch Borewell Drilling | RFT | 0.0000 | 0.0000 | 417251 | 1 Inch HDPE Pipe | RFT | 300.0000 | 1.1800 | 821.001.001.003.001.005. | 1.0000 | Material | 416 | 54.0000 | C + SGST 18% I/P
727148 | SITE ESTABLISHMENT 4.5 Inch Borewell Drilling | RFT | 0.0000 | 0.0000 | 414686 | 12MM NYLON ROAP | KG | 100.0000 | 212.4000 | 821.001.001.003.001.005. | 180.0000 | Material | 416 | 3240.0000 | C + SGST 18% I/P
727148 | SITE ESTABLISHMENT 4.5 Inch Borewell Drilling | RFT | 0.0000 | 0.0000 | 410993 | 2 HP BOREWELL SUBMERSIBLE PUMP SET | NO | 1.0000 | 24780.0000 | 821.001.001.003.001.005. | 21000.0000 | Material | 416 | 3780.0000 | C + SGST 18% I/P
727148 | SITE ESTABLISHMENT 4.5 Inch Borewell Drilling | RFT | 0.0000 | 0.0000 | 413120 | 2.5 Sqmm 2 core copper flex. cable | MTR | 200.0000 | 47.2000 | 821.001.001.003.001.005. | 40.0000 | Material | 416 | 1440.0000 | C + SGST 18% I/P
727148 | SITE ESTABLISHMENT 4.5 Inch Borewell Drilling | RFT | 0.0000 | 0.0000 | 413105 | 2.5 sqmm 3 core copper flex. cable | MTR | 120.0000 | 151.0400 | 821.001.001.003.001.005. | 128.0000 | Material | 416 | 2764.8000 | C + SGST 18% I/P
727148 | SITE ESTABLISHMENT 4.5 Inch Borewell Drilling | RFT | 0.0000 | 0.0000 | 415122 | SINGLE PHASE STARTER | NO | 1.0000 | 1.1800 | 821.001.001.003.001.005. | 1.0000 | Material | 416 | 0.1800 | C + SGST 18% I/P
729081 | SITE ESTABLISHMENT SITE SURVEY | PER VISIT | 0.0000 | 0.0000 | 161445 | SURVEY BY TOTAL STATION | PER VISIT | 50.0000 | 4130.0000 | 821.001.001.003.001.006. | 3500.0000 | Labour | 416 | 31500.0000 | C + SGST 18% I/P
731977 | DEWATERING WORK | PER DAY | 0.0000 | 0.0000 | 167598 | 15 HP DEWATERING PUMP WITH ACCESARIES | PER DAY | 150.0000 | 1.1800 | 821.001.001.003.001.007.001. | 1.0000 | Labour | 416 | 27.0000 | C + SGST 18% I/P
731977 | DEWATERING WORK | PER DAY | 0.0000 | 0.0000 | 167599 | 20 HP DEWATERING PUMP WITH ACCESARIES | PER DAY | 330.0000 | 1.1800 | 821.001.001.003.001.007.001. | 1.0000 | Labour | 416 | 59.4000 | C + SGST 18% I/P
731977 | DEWATERING WORK | PER DAY | 0.0000 | 0.0000 | 419276 | 4" Green PVC Hose pipe | ROLL | 2.0000 | 1.1800 | 821.001.001.003.001.007.001. | 1.0000 | Material | 416 | 0.3600 | C + SGST 18% I/P
742391 | SITE SETUP FABRICATION WORK FOR STORE | SQFT | 0.0000 | 0.0000 | 171108 | Godown Making- TILE | NO | 0.0000 | 0.0000 | 821.001.001.003.001.008. | 1.0000 | Labour | 416 | 0.0000 | C + SGST 18% I/P
742391 | SITE SETUP FABRICATION WORK FOR STORE | SQFT | 0.0000 | 0.0000 | 171262 | Godown Making- Tiles | SQFT | 4800.0000 | 1.1800 | 821.001.001.003.001.008. | 1.0000 | Labour | 416 | 864.0000 | C + SGST 18% I/P
742391 | SITE SETUP FABRICATION WORK FOR STORE | SQFT | 0.0000 | 0.0000 | 161888 | MS SHED WORK -LABOUR | SQFT | 340.0000 | 1.1800 | 821.001.001.003.001.008. | 1.0000 | Labour | 416 | 61.2000 | C + SGST 18% I/P
742391 | SITE SETUP FABRICATION WORK FOR STORE | SQFT | 0.0000 | 0.0000 | 414698 | 2" PLUMBING NAILS | KG | 5.0000 | 1.1800 | 821.001.001.003.001.008. | 1.0000 | Material | 416 | 0.9000 | C + SGST 18% I/P
742391 | SITE SETUP FABRICATION WORK FOR STORE | SQFT | 0.0000 | 0.0000 | 415376 | 4" HINGES | NO | 15.0000 | 70.8000 | 821.001.001.003.001.008. | 60.0000 | Material | 416 | 162.0000 | C + SGST 18% I/P
742391 | SITE SETUP FABRICATION WORK FOR STORE | SQFT | 0.0000 | 0.0000 | 418711 | 50MM LOCK PATTI | NO | 20.0000 | 1.1800 | 821.001.001.003.001.008. | 1.0000 | Material | 416 | 3.6000 | C + SGST 18% I/P
742391 | SITE SETUP FABRICATION WORK FOR STORE | SQFT | 0.0000 | 0.0000 | 418710 | 50MM MS STRIP | KG | 5.0000 | 1.1800 | 821.001.001.003.001.008. | 1.0000 | Material | 416 | 0.9000 | C + SGST 18% I/P
742391 | SITE SETUP FABRICATION WORK FOR STORE | SQFT | 0.0000 | 0.0000 | 418708 | Concrete Bit | NO | 2.0000 | 1.1800 | 821.001.001.003.001.008. | 1.0000 | Material | 416 | 0.3600 | C + SGST 18% I/P
742391 | SITE SETUP FABRICATION WORK FOR STORE | SQFT | 0.0000 | 0.0000 | 418709 | Cutting Wheel | NO | 25.0000 | 1.1800 | 821.001.001.003.001.008. | 1.0000 | Material | 416 | 4.5000 | C + SGST 18% I/P
742391 | SITE SETUP FABRICATION WORK FOR STORE | SQFT | 0.0000 | 0.0000 | 416720 | MS CUPBOARD | NO | 2.0000 | 1.1800 | 821.001.001.003.001.008. | 1.0000 | Material | 416 | 0.3600 | C + SGST 18% I/P
742391 | SITE SETUP FABRICATION WORK FOR STORE | SQFT | 0.0000 | 0.0000 | 415611 | OFFICE CHAIRS | NO | 6.0000 | 3658.0000 | 821.001.001.003.001.008. | 3100.0000 | Material | 416 | 3348.0000 | C + SGST 18% I/P
742391 | SITE SETUP FABRICATION WORK FOR STORE | SQFT | 0.0000 | 0.0000 | 417341 | OFFICE TABLE | NO | 4.0000 | 4897.0000 | 821.001.001.003.001.008. | 4150.0000 | Material | 416 | 2988.0000 | C + SGST 18% I/P
742391 | SITE SETUP FABRICATION WORK FOR STORE | SQFT | 0.0000 | 0.0000 | 415217 | Plastic Chairs | NO | 10.0000 | 902.7000 | 821.001.001.003.001.008. | 765.0000 | Material | 416 | 1377.0000 | C + SGST 18% I/P
742391 | SITE SETUP FABRICATION WORK FOR STORE | SQFT | 0.0000 | 0.0000 | 415331 | TAPPING SCREW | BOX | 2.0000 | 1.1800 | 821.001.001.003.001.008. | 1.0000 | Material | 416 | 0.3600 | C + SGST 18% I/P
753924 | SITE SETUP MANSOON PREPARATION | SQFT | 0.0000 | 0.0000 | 413977 | TARPAULIN SHEET | SQFT | 1500.0000 | 1.1800 | 821.001.001.003.001.009. | 1.0000 | Material | 416 | 270.0000 | C + SGST 18% I/P
728908 | QAQC QUALITY MATERIALS & TESTING | LUMPSUM | 1.0000 | 1.0000 | 164386 | AAC Block- Physical Test | NO | 31.0000 | 495.6000 | 821.001.001.003.002.001. | 420.0000 | Labour | 416 | 2343.6000 | C + SGST 18% I/P
728908 | QAQC QUALITY MATERIALS & TESTING | LUMPSUM | 1.0000 | 1.0000 | 165880 | Block Adhesive Pysical Test | NO | 3.0000 | 2065.0000 | 821.001.001.003.002.001. | 1750.0000 | Labour | 416 | 945.0000 | C + SGST 18% I/P
728908 | QAQC QUALITY MATERIALS & TESTING | LUMPSUM | 1.0000 | 1.0000 | 165875 | Brick Pysical Test | NO | 2.0000 | 1156.4000 | 821.001.001.003.002.001. | 980.0000 | Labour | 416 | 352.8000 | C + SGST 18% I/P
728908 | QAQC QUALITY MATERIALS & TESTING | LUMPSUM | 1.0000 | 1.0000 | 166607 | CEMENT TEST | NO | 3.0000 | 1.1800 | 821.001.001.003.002.001. | 1.0000 | Labour | 416 | 0.5400 | C + SGST 18% I/P
728908 | QAQC QUALITY MATERIALS & TESTING | LUMPSUM | 1.0000 | 1.0000 | 166087 | Compressive Strength | NO | 12.0000 | 1.1800 | 821.001.001.003.002.001. | 1.0000 | Labour | 416 | 2.1600 | C + SGST 18% I/P
728908 | QAQC QUALITY MATERIALS & TESTING | LUMPSUM | 1.0000 | 1.0000 | 163364 | CONCRETE CUBE TESTING | NO | 50.0000 | 1.1800 | 821.001.001.003.002.001. | 1.0000 | Labour | 416 | 9.0000 | C + SGST 18% I/P
728908 | QAQC QUALITY MATERIALS & TESTING | LUMPSUM | 1.0000 | 1.0000 | 166609 | CONCRETE TEST SITE VIST CHARGES | NO | 5.0000 | 1.1800 | 821.001.001.003.002.001. | 1.0000 | Labour | 416 | 0.9000 | C + SGST 18% I/P
728908 | QAQC QUALITY MATERIALS & TESTING | LUMPSUM | 1.0000 | 1.0000 | 166421 | Density Test | NO | 13.0000 | 1.1800 | 821.001.001.003.002.001. | 1.0000 | Labour | 416 | 2.3400 | C + SGST 18% I/P
728908 | QAQC QUALITY MATERIALS & TESTING | LUMPSUM | 1.0000 | 1.0000 | 166113 | Moisture Content | NO | 3.0000 | 1.1800 | 821.001.001.003.002.001. | 1.0000 | Labour | 416 | 0.5400 | C + SGST 18% I/P
728908 | QAQC QUALITY MATERIALS & TESTING | LUMPSUM | 1.0000 | 1.0000 | 165188 | Physical Test - Coupler | NO | 10.0000 | 495.6000 | 821.001.001.003.002.001. | 420.0000 | Labour | 416 | 756.0000 | C + SGST 18% I/P
728908 | QAQC QUALITY MATERIALS & TESTING | LUMPSUM | 1.0000 | 1.0000 | 165187 | Physical Test - Gypsum | NO | 2.0000 | 2180.6400 | 821.001.001.003.002.001. | 1848.0000 | Labour | 416 | 665.2800 | C + SGST 18% I/P
728908 | QAQC QUALITY MATERIALS & TESTING | LUMPSUM | 1.0000 | 1.0000 | 166608 | READY MIX PLASTER TEST | NO | 5.0000 | 1.1800 | 821.001.001.003.002.001. | 1.0000 | Labour | 416 | 0.9000 | C + SGST 18% I/P
728908 | QAQC QUALITY MATERIALS & TESTING | LUMPSUM | 1.0000 | 1.0000 | 161127 | REBOUND HAMMER TESTING | NO | 100.0000 | 2950.0000 | 821.001.001.003.002.001. | 2500.0000 | Labour | 416 | 45000.0000 | C + SGST 18% I/P
728908 | QAQC QUALITY MATERIALS & TESTING | LUMPSUM | 1.0000 | 1.0000 | 166600 | SOIL TEST | NO | 5.0000 | 1.1800 | 821.001.001.003.002.001. | 1.0000 | Labour | 416 | 0.9000 | C + SGST 18% I/P
728908 | QAQC QUALITY MATERIALS & TESTING | LUMPSUM | 1.0000 | 1.0000 | 166604 | STEEL PHYSICAL TEST 16MM 20MM 25MM | NO | 30.0000 | 1.1800 | 821.001.001.003.002.001. | 1.0000 | Labour | 416 | 5.4000 | C + SGST 18% I/P
728908 | QAQC QUALITY MATERIALS & TESTING | LUMPSUM | 1.0000 | 1.0000 | 166601 | STEEL PHYSICAL TEST 8MM 10MM 12MM | NO | 30.0000 | 1.1800 | 821.001.001.003.002.001. | 1.0000 | Labour | 416 | 5.4000 | C + SGST 18% I/P
728908 | QAQC QUALITY MATERIALS & TESTING | LUMPSUM | 1.0000 | 1.0000 | 165881 | Tile Adhesive Pysical Test | NO | 3.0000 | 2915.7800 | 821.001.001.003.002.001. | 2471.0000 | Labour | 416 | 1334.3400 | C + SGST 18% I/P
728908 | QAQC QUALITY MATERIALS & TESTING | LUMPSUM | 1.0000 | 1.0000 | 166606 | TILES TEST | NO | 30.0000 | 1.1800 | 821.001.001.003.002.001. | 1.0000 | Labour | 416 | 5.4000 | C + SGST 18% I/P
728908 | QAQC QUALITY MATERIALS & TESTING | LUMPSUM | 1.0000 | 1.0000 | 164388 | Ultrasonic Pulse Velocity Test | NO | 200.0000 | 132.1600 | 821.001.001.003.002.001. | 112.0000 | Labour | 416 | 4032.0000 | C + SGST 18% I/P
721521 | SITE SAFETY WORK | LUMPSUM | 0.0000 | 0.0000 | 416622 | 1.2 MTR LEDGER | NO | 80.0000 | 1.1800 | 821.001.001.003.003.001. | 1.0000 | Material | 416 | 14.4000 | C + SGST 18% I/P
721521 | SITE SAFETY WORK | LUMPSUM | 0.0000 | 0.0000 | 414686 | 12MM NYLON ROAP | KG | 400.0000 | 212.4000 | 821.001.001.003.003.001. | 180.0000 | Material | 416 | 12960.0000 | C + SGST 18% I/P
721521 | SITE SAFETY WORK | LUMPSUM | 0.0000 | 0.0000 | 419098 | 12MM PP ROPE | BUNDLE | 5.0000 | 1.1800 | 821.001.001.003.003.001. | 1.0000 | Material | 416 | 0.9000 | C + SGST 18% I/P
721521 | SITE SAFETY WORK | LUMPSUM | 0.0000 | 0.0000 | 418313 | 12MM WIRE ROPE | NO | 10.0000 | 1.1800 | 821.001.001.003.003.001. | 1.0000 | Material | 416 | 1.8000 | C + SGST 18% I/P
721521 | SITE SAFETY WORK | LUMPSUM | 0.0000 | 0.0000 | 416618 | 12x100 mm Anchor Fastener | NO | 860.0000 | 1.1800 | 821.001.001.003.003.001. | 1.0000 | Material | 416 | 154.8000 | C + SGST 18% I/P
721521 | SITE SAFETY WORK | LUMPSUM | 0.0000 | 0.0000 | 410996 | 16MM NYLON ROAP | KG | 400.0000 | 218.3000 | 821.001.001.003.003.001. | 185.0000 | Material | 416 | 13320.0000 | C + SGST 18% I/P
721521 | SITE SAFETY WORK | LUMPSUM | 0.0000 | 0.0000 | 419099 | 16MM PP ROPE | BUNDLE | 5.0000 | 1.1800 | 821.001.001.003.003.001. | 1.0000 | Material | 416 | 0.9000 | C + SGST 18% I/P
721521 | SITE SAFETY WORK | LUMPSUM | 0.0000 | 0.0000 | 416051 | 16MM WIRE ROPE 1.5 MTR LENGTH | NO | 10.0000 | 1.1800 | 821.001.001.003.003.001. | 1.0000 | Material | 416 | 1.8000 | C + SGST 18% I/P
721521 | SITE SAFETY WORK | LUMPSUM | 0.0000 | 0.0000 | 416621 | 2.5 MTR VERTICAL. | NO | 16.0000 | 1.1800 | 821.001.001.003.003.001. | 1.0000 | Material | 416 | 2.8800 | C + SGST 18% I/P
721521 | SITE SAFETY WORK | LUMPSUM | 0.0000 | 0.0000 | 414561 | 25x25x2mm Square tube | KG | 800.0000 | 63.7200 | 821.001.001.003.003.001. | 54.0000 | Material | 416 | 7776.0000 | C + SGST 18% I/P
721521 | SITE SAFETY WORK | LUMPSUM | 0.0000 | 0.0000 | 414774 | 40mm MS Round Pipe 3mm thick (Safety) | NO | 200.0000 | 1.1800 | 821.001.001.003.003.001. | 1.0000 | Material | 416 | 36.0000 | C + SGST 18% I/P
721521 | SITE SAFETY WORK | LUMPSUM | 0.0000 | 0.0000 | 414760 | 50mm MS Round Pipe 3mm thick (Safety) | NO | 190.0000 | 1.1800 | 821.001.001.003.003.001. | 1.0000 | Material | 416 | 34.2000 | C + SGST 18% I/P
721521 | SITE SAFETY WORK | LUMPSUM | 0.0000 | 0.0000 | 419097 | 8MM PP ROPE | BUNDLE | 5.0000 | 1.1800 | 821.001.001.003.003.001. | 1.0000 | Material | 416 | 0.9000 | C + SGST 18% I/P
721521 | SITE SAFETY WORK | LUMPSUM | 0.0000 | 0.0000 | 417787 | ABC Type Fire Extingusher | NO | 8.0000 | 1.1800 | 821.001.001.003.003.001. | 1.0000 | Material | 416 | 1.4400 | C + SGST 18% I/P
721521 | SITE SAFETY WORK | LUMPSUM | 0.0000 | 0.0000 | 417790 | Alcohol Testing Machine | NO | 1.0000 | 1.1800 | 821.001.001.003.003.001. | 1.0000 | Material | 416 | 0.1800 | C + SGST 18% I/P
721521 | SITE SAFETY WORK | LUMPSUM | 0.0000 | 0.0000 | 417335 | Anchor Fastner 12x100 | NO | 500.0000 | 1.1800 | 821.001.001.003.003.001. | 1.0000 | Material | 416 | 90.0000 | C + SGST 18% I/P
721521 | SITE SAFETY WORK | LUMPSUM | 0.0000 | 0.0000 | 417427 | ANTI SMOG GUN | NO | 1.0000 | 1.1800 | 821.001.001.003.003.001. | 1.0000 | Material | 416 | 0.1800 | C + SGST 18% I/P
721521 | SITE SAFETY WORK | LUMPSUM | 0.0000 | 0.0000 | 417574 | AQI METER | NO | 1.0000 | 1.1800 | 821.001.001.003.003.001. | 1.0000 | Material | 416 | 0.1800 | C + SGST 18% I/P
721521 | SITE SAFETY WORK | LUMPSUM | 0.0000 | 0.0000 | 416709 | ARC WELDING ROD | BUNDLE | 40.0000 | 1.1800 | 821.001.001.003.003.001. | 1.0000 | Material | 416 | 7.2000 | C + SGST 18% I/P
721521 | SITE SAFETY WORK | LUMPSUM | 0.0000 | 0.0000 | 416623 | BASE PLATE 600X150X150 | NO | 8.0000 | 1.1800 | 821.001.001.003.003.001. | 1.0000 | Material | 416 | 1.4400 | C + SGST 18% I/P
721521 | SITE SAFETY WORK | LUMPSUM | 0.0000 | 0.0000 | 415859 | Big Dustbin | NO | 6.0000 | 590.0000 | 821.001.001.003.003.001. | 500.0000 | Material | 416 | 540.0000 | C + SGST 18% I/P
721521 | SITE SAFETY WORK | LUMPSUM | 0.0000 | 0.0000 | 415321 | BLEACHING POWDER | KG | 50.0000 | 1.1800 | 821.001.001.003.003.001. | 1.0000 | Material | 416 | 9.0000 | C + SGST 18% I/P
721521 | SITE SAFETY WORK | LUMPSUM | 0.0000 | 0.0000 | 416218 | BLUE HELMET | NO | 10.0000 | 1.1800 | 821.001.001.003.003.001. | 1.0000 | Material | 416 | 1.8000 | C + SGST 18% I/P
721521 | SITE SAFETY WORK | LUMPSUM | 0.0000 | 0.0000 | 415753 | Boss MB Office Chair (Black) | NO | 2.0000 | 19470.0000 | 821.001.001.003.003.001. | 16500.0000 | Material | 416 | 5940.0000 | C + SGST 18% I/P
721521 | SITE SAFETY WORK | LUMPSUM | 0.0000 | 0.0000 | 418461 | Catch Net | NO | 70.0000 | 1.1800 | 821.001.001.003.003.001. | 1.0000 | Material | 416 | 12.6000 | C + SGST 18% I/P
721521 | SITE SAFETY WORK | LUMPSUM | 0.0000 | 0.0000 | 418459 | Caution Tape | NO | 20.0000 | 1.1800 | 821.001.001.003.003.001. | 1.0000 | Material | 416 | 3.6000 | C + SGST 18% I/P
721521 | SITE SAFETY WORK | LUMPSUM | 0.0000 | 0.0000 | 418458 | CO2 TYPE FIRE EXTINGUISHER 2KG | NO | 2.0000 | 1.1800 | 821.001.001.003.003.001. | 1.0000 | Material | 416 | 0.3600 | C + SGST 18% I/P
721521 | SITE SAFETY WORK | LUMPSUM | 0.0000 | 0.0000 | 414776 | CO2 TYPE FIRE EXTINGUISHER 4.5 KG CAPACITY | NO | 4.0000 | 1.1800 | 821.001.001.003.003.001. | 1.0000 | Material | 416 | 0.7200 | C + SGST 18% I/P
721521 | SITE SAFETY WORK | LUMPSUM | 0.0000 | 0.0000 | 418457 | CO2 TYPE FIRE EXTINGUISHER 5KG | NO | 8.0000 | 1.1800 | 821.001.001.003.003.001. | 1.0000 | Material | 416 | 1.4400 | C + SGST 18% I/P
721521 | SITE SAFETY WORK | LUMPSUM | 0.0000 | 0.0000 | 415023 | CUTTER BLADE | NO | 10.0000 | 26.0000 | 821.001.001.003.003.001. | 26.0000 | Material | 489 | 46.8000 | C + SGST 18% O/P
721521 | SITE SAFETY WORK | LUMPSUM | 0.0000 | 0.0000 | 416699 | DRILL BEAT 10MM | NO | 10.0000 | 1.1800 | 821.001.001.003.003.001. | 1.0000 | Material | 416 | 1.8000 | C + SGST 18% I/P
721521 | SITE SAFETY WORK | LUMPSUM | 0.0000 | 0.0000 | 416700 | DRILL BEAT 12MM | NO | 10.0000 | 1.1800 | 821.001.001.003.003.001. | 1.0000 | Material | 416 | 1.8000 | C + SGST 18% I/P
721521 | SITE SAFETY WORK | LUMPSUM | 0.0000 | 0.0000 | 416701 | DRILL BEAT 16MM | NO | 10.0000 | 1.1800 | 821.001.001.003.003.001. | 1.0000 | Material | 416 | 1.8000 | C + SGST 18% I/P
721521 | SITE SAFETY WORK | LUMPSUM | 0.0000 | 0.0000 | 418314 | Drilling Machine | NO | 3.0000 | 1.1800 | 821.001.001.003.003.001. | 1.0000 | Material | 416 | 0.5400 | C + SGST 18% I/P
721521 | SITE SAFETY WORK | LUMPSUM | 0.0000 | 0.0000 | 417789 | Drinking Water Testing Machine | NO | 1.0000 | 1.1800 | 821.001.001.003.003.001. | 1.0000 | Material | 416 | 0.1800 | C + SGST 18% I/P
721521 | SITE SAFETY WORK | LUMPSUM | 0.0000 | 0.0000 | 414344 | EAR PLUG | NO | 10.0000 | 1.1800 | 821.001.001.003.003.001. | 1.0000 | Material | 416 | 1.8000 | C + SGST 18% I/P
721521 | SITE SAFETY WORK | LUMPSUM | 0.0000 | 0.0000 | 417788 | Electrical Insulation Rubber Mat | NO | 50.0000 | 1.1800 | 821.001.001.003.003.001. | 1.0000 | Material | 416 | 9.0000 | C + SGST 18% I/P
721521 | SITE SAFETY WORK | LUMPSUM | 0.0000 | 0.0000 | 414822 | Fall Arrester | NO | 1.0000 | 2832.0000 | 821.001.001.003.003.001. | 2400.0000 | Material | 416 | 432.0000 | C + SGST 18% I/P
721521 | SITE SAFETY WORK | LUMPSUM | 0.0000 | 0.0000 | 414823 | Fall Arrester 16mm Rope (Polymade) | MTR | 100.0000 | 134.4000 | 821.001.001.003.003.001. | 120.0000 | Material | 423 | 1440.0000 | C + SGST 12% I/P
721521 | SITE SAFETY WORK | LUMPSUM | 0.0000 | 0.0000 | 416578 | FIRE BUCKET | NO | 12.0000 | 354.0000 | 821.001.001.003.003.001. | 300.0000 | Material | 416 | 648.0000 | C + SGST 18% I/P
721521 | SITE SAFETY WORK | LUMPSUM | 0.0000 | 0.0000 | 416579 | FIRE BUCKET STAND | NO | 8.0000 | 1062.0000 | 821.001.001.003.003.001. | 900.0000 | Material | 416 | 1296.0000 | C + SGST 18% I/P
721521 | SITE SAFETY WORK | LUMPSUM | 0.0000 | 0.0000 | 416808 | Fire Extinguisher DCP type 6kg | NO | 4.0000 | 1.1800 | 821.001.001.003.003.001. | 1.0000 | Material | 416 | 0.7200 | C + SGST 18% I/P
721521 | SITE SAFETY WORK | LUMPSUM | 0.0000 | 0.0000 | 412867 | FIRST AID BOX | BOX | 2.0000 | 531.0000 | 821.001.001.003.003.001. | 450.0000 | Material | 416 | 162.0000 | C + SGST 18% I/P
721521 | SITE SAFETY WORK | LUMPSUM | 0.0000 | 0.0000 | 415377 | Fogging Machine | NO | 1.0000 | 4720.0000 | 821.001.001.003.003.001. | 4000.0000 | Material | 416 | 720.0000 | C + SGST 18% I/P
721521 | SITE SAFETY WORK | LUMPSUM | 0.0000 | 0.0000 | 411792 | GREEN NET | BUNDLE | 4.0000 | 1.1800 | 821.001.001.003.003.001. | 1.0000 | Material | 416 | 0.7200 | C + SGST 18% I/P
721521 | SITE SAFETY WORK | LUMPSUM | 0.0000 | 0.0000 | 416695 | GRINDER MACHINE | NO | 1.0000 | 1.1800 | 821.001.001.003.003.001. | 1.0000 | Material | 416 | 0.1800 | C + SGST 18% I/P
721521 | SITE SAFETY WORK | LUMPSUM | 0.0000 | 0.0000 | 414302 | HELMET GREEN | NO | 7.0000 | 212.4000 | 821.001.001.003.003.001. | 180.0000 | Material | 416 | 226.8000 | C + SGST 18% I/P
721521 | SITE SAFETY WORK | LUMPSUM | 0.0000 | 0.0000 | 414303 | HELMET ORANGE | NO | 25.0000 | 212.4000 | 821.001.001.003.003.001. | 180.0000 | Material | 416 | 810.0000 | C + SGST 18% I/P
721521 | SITE SAFETY WORK | LUMPSUM | 0.0000 | 0.0000 | 414304 | HELMET RED | NO | 2.0000 | 212.4000 | 821.001.001.003.003.001. | 180.0000 | Material | 416 | 64.8000 | C + SGST 18% I/P
721521 | SITE SAFETY WORK | LUMPSUM | 0.0000 | 0.0000 | 411074 | HELMET WHITE | NO | 35.0000 | 212.4000 | 821.001.001.003.003.001. | 180.0000 | Material | 416 | 1134.0000 | C + SGST 18% I/P
721521 | SITE SAFETY WORK | LUMPSUM | 0.0000 | 0.0000 | 414118 | HELMET YELLOW | NO | 35.0000 | 212.4000 | 821.001.001.003.003.001. | 180.0000 | Material | 416 | 1134.0000 | C + SGST 18% I/P
721521 | SITE SAFETY WORK | LUMPSUM | 0.0000 | 0.0000 | 414341 | LEATHER HAND GLOVES | NO | 1.0000 | 1.1800 | 821.001.001.003.003.001. | 1.0000 | Material | 416 | 0.1800 | C + SGST 18% I/P
721521 | SITE SAFETY WORK | LUMPSUM | 0.0000 | 0.0000 | 419131 | MECHANICAL FASTENER 10X100MM | NO | 300.0000 | 1.1800 | 821.001.001.003.003.001. | 1.0000 | Material | 416 | 54.0000 | C + SGST 18% I/P
721521 | SITE SAFETY WORK | LUMPSUM | 0.0000 | 0.0000 | 414769 | MONOFILAMENT SAFETY NET (2X3 MTR) | NO | 105.0000 | 1.1800 | 821.001.001.003.003.001. | 1.0000 | Material | 416 | 18.9000 | C + SGST 18% I/P
721521 | SITE SAFETY WORK | LUMPSUM | 0.0000 | 0.0000 | 414549 | MS Clamp (Safety) | NO | 500.0000 | 118.0000 | 821.001.001.003.003.001. | 100.0000 | Material | 416 | 9000.0000 | C + SGST 18% I/P
721521 | SITE SAFETY WORK | LUMPSUM | 0.0000 | 0.0000 | 416720 | MS CUPBOARD | NO | 1.0000 | 1.1800 | 821.001.001.003.003.001. | 1.0000 | Material | 416 | 0.1800 | C + SGST 18% I/P
721521 | SITE SAFETY WORK | LUMPSUM | 0.0000 | 0.0000 | 417081 | MS PLANK 2400 X 300 | NO | 8.0000 | 1.1800 | 821.001.001.003.003.001. | 1.0000 | Material | 416 | 1.4400 | C + SGST 18% I/P
721521 | SITE SAFETY WORK | LUMPSUM | 0.0000 | 0.0000 | 417341 | OFFICE TABLE | NO | 1.0000 | 4897.0000 | 821.001.001.003.003.001. | 4150.0000 | Material | 416 | 747.0000 | C + SGST 18% I/P
721521 | SITE SAFETY WORK | LUMPSUM | 0.0000 | 0.0000 | 414334 | PEDESTRAL FAN | NO | 1.0000 | 1.1800 | 821.001.001.003.003.001. | 1.0000 | Material | 416 | 0.1800 | C + SGST 18% I/P
721521 | SITE SAFETY WORK | LUMPSUM | 0.0000 | 0.0000 | 415217 | Plastic Chairs | NO | 5.0000 | 902.7000 | 821.001.001.003.003.001. | 765.0000 | Material | 416 | 688.5000 | C + SGST 18% I/P
721521 | SITE SAFETY WORK | LUMPSUM | 0.0000 | 0.0000 | 417791 | Polyamide Rope MTR (5607) Heapro | RMT | 100.0000 | 1.1800 | 821.001.001.003.003.001. | 1.0000 | Material | 416 | 18.0000 | C + SGST 18% I/P
721521 | SITE SAFETY WORK | LUMPSUM | 0.0000 | 0.0000 | 418463 | PP ROPE 12MM | RMT | 0.0000 | 1.1800 | 821.001.001.003.003.001. | 1.0000 | Material | 416 | 0.0000 | C + SGST 18% I/P
721521 | SITE SAFETY WORK | LUMPSUM | 0.0000 | 0.0000 | 418473 | PP ROPE 12MM. | KG | 364.0000 | 1.1800 | 821.001.001.003.003.001. | 1.0000 | Material | 416 | 65.5200 | C + SGST 18% I/P
721521 | SITE SAFETY WORK | LUMPSUM | 0.0000 | 0.0000 | 418462 | PP ROPE 6MM | RMT | 0.0000 | 1.1800 | 821.001.001.003.003.001. | 1.0000 | Material | 416 | 0.0000 | C + SGST 18% I/P
721521 | SITE SAFETY WORK | LUMPSUM | 0.0000 | 0.0000 | 418474 | PP ROPE 6MM. | KG | 53.0000 | 1.1800 | 821.001.001.003.003.001. | 1.0000 | Material | 416 | 9.5400 | C + SGST 18% I/P
721521 | SITE SAFETY WORK | LUMPSUM | 0.0000 | 0.0000 | 418316 | RED PAINT | LTR | 20.0000 | 1.1800 | 821.001.001.003.003.001. | 1.0000 | Material | 416 | 3.6000 | C + SGST 18% I/P
721521 | SITE SAFETY WORK | LUMPSUM | 0.0000 | 0.0000 | 414120 | REFLECTIVE ORANGE JACKET | NO | 10.0000 | 129.8000 | 821.001.001.003.003.001. | 110.0000 | Material | 416 | 198.0000 | C + SGST 18% I/P
721521 | SITE SAFETY WORK | LUMPSUM | 0.0000 | 0.0000 | 417786 | SAFETY BELT | NO | 55.0000 | 1.1800 | 821.001.001.003.003.001. | 1.0000 | Material | 416 | 9.9000 | C + SGST 18% I/P
721521 | SITE SAFETY WORK | LUMPSUM | 0.0000 | 0.0000 | 417792 | Safety Belt (Multipurpose) Hylane | NO | 1.0000 | 1.1800 | 821.001.001.003.003.001. | 1.0000 | Material | 416 | 0.1800 | C + SGST 18% I/P
721521 | SITE SAFETY WORK | LUMPSUM | 0.0000 | 0.0000 | 411075 | SAFETY JACKET STAFF | NO | 45.0000 | 241.5000 | 821.001.001.003.003.001. | 230.0000 | Material | 426 | 517.5000 | C + SGST 5% I/P
721521 | SITE SAFETY WORK | LUMPSUM | 0.0000 | 0.0000 | 416596 | SAFETY MANNEQUEEN | SET | 1.0000 | 1.1800 | 821.001.001.003.003.001. | 1.0000 | Material | 416 | 0.1800 | C + SGST 18% I/P
721521 | SITE SAFETY WORK | LUMPSUM | 0.0000 | 0.0000 | 419312 | SAFETY NET- 10M X 5M | NO | 10.0000 | 1.1800 | 821.001.001.003.003.001. | 1.0000 | Material | 416 | 1.8000 | C + SGST 18% I/P
721521 | SITE SAFETY WORK | LUMPSUM | 0.0000 | 0.0000 | 416289 | SAFETY POSTER 3'X2' | NO | 90.0000 | 59.0000 | 821.001.001.003.003.001. | 50.0000 | Material | 416 | 810.0000 | C + SGST 18% I/P
721521 | SITE SAFETY WORK | LUMPSUM | 0.0000 | 0.0000 | 416291 | SAFETY POSTER 4'X3' | NO | 4.0000 | 1.1800 | 821.001.001.003.003.001. | 1.0000 | Material | 416 | 0.7200 | C + SGST 18% I/P
721521 | SITE SAFETY WORK | LUMPSUM | 0.0000 | 0.0000 | 416290 | SAFETY POSTER 8'X8' | NO | 1.0000 | 767.0000 | 821.001.001.003.003.001. | 650.0000 | Material | 416 | 117.0000 | C + SGST 18% I/P
721521 | SITE SAFETY WORK | LUMPSUM | 0.0000 | 0.0000 | 411076 | SAFETY SHOES STAFF | NO | 40.0000 | 1200.0600 | 821.001.001.003.003.001. | 1017.0000 | Material | 416 | 7322.4000 | C + SGST 18% I/P
721521 | SITE SAFETY WORK | LUMPSUM | 0.0000 | 0.0000 | 414754 | Safety Stretcher | NO | 1.0000 | 2360.0000 | 821.001.001.003.003.001. | 2000.0000 | Material | 416 | 360.0000 | C + SGST 18% I/P
721521 | SITE SAFETY WORK | LUMPSUM | 0.0000 | 0.0000 | 411124 | SAFTY BARRICATION TAPE | BUNDLE | 34.0000 | 354.0000 | 821.001.001.003.003.001. | 300.0000 | Material | 416 | 1836.0000 | C + SGST 18% I/P
721521 | SITE SAFETY WORK | LUMPSUM | 0.0000 | 0.0000 | 418464 | Slab Mounted Brackets | NO | 190.0000 | 1.1800 | 821.001.001.003.003.001. | 1.0000 | Material | 416 | 34.2000 | C + SGST 18% I/P
721521 | SITE SAFETY WORK | LUMPSUM | 0.0000 | 0.0000 | 415322 | SNAKE STICK | NO | 1.0000 | 1.1800 | 821.001.001.003.003.001. | 1.0000 | Material | 416 | 0.1800 | C + SGST 18% I/P
721521 | SITE SAFETY WORK | LUMPSUM | 0.0000 | 0.0000 | 418460 | Swivel Coupler | NO | 600.0000 | 1.1800 | 821.001.001.003.003.001. | 1.0000 | Material | 416 | 108.0000 | C + SGST 18% I/P
721521 | SITE SAFETY WORK | LUMPSUM | 0.0000 | 0.0000 | 415331 | TAPPING SCREW | BOX | 5.0000 | 1.1800 | 821.001.001.003.003.001. | 1.0000 | Material | 416 | 0.9000 | C + SGST 18% I/P
721521 | SITE SAFETY WORK | LUMPSUM | 0.0000 | 0.0000 | 415324 | THIMATE | KG | 10.0000 | 1.1800 | 821.001.001.003.003.001. | 1.0000 | Material | 416 | 1.8000 | C + SGST 18% I/P
721521 | SITE SAFETY WORK | LUMPSUM | 0.0000 | 0.0000 | 414177 | VISITOR HELMET | NO | 10.0000 | 236.0000 | 821.001.001.003.003.001. | 200.0000 | Material | 416 | 360.0000 | C + SGST 18% I/P
721521 | SITE SAFETY WORK | LUMPSUM | 0.0000 | 0.0000 | 416710 | WELDING APPRONE | NO | 1.0000 | 1.1800 | 821.001.001.003.003.001. | 1.0000 | Material | 416 | 0.1800 | C + SGST 18% I/P
721521 | SITE SAFETY WORK | LUMPSUM | 0.0000 | 0.0000 | 418616 | WELDING HELMET | NO | 1.0000 | 1.1800 | 821.001.001.003.003.001. | 1.0000 | Material | 416 | 0.1800 | C + SGST 18% I/P
721521 | SITE SAFETY WORK | LUMPSUM | 0.0000 | 0.0000 | 416694 | WELDING MACHINE | NO | 1.0000 | 1.1800 | 821.001.001.003.003.001. | 1.0000 | Material | 416 | 0.1800 | C + SGST 18% I/P
721521 | SITE SAFETY WORK | LUMPSUM | 0.0000 | 0.0000 | 414342 | WHITE GOGGLES | NO | 10.0000 | 1.1800 | 821.001.001.003.003.001. | 1.0000 | Material | 416 | 1.8000 | C + SGST 18% I/P
721521 | SITE SAFETY WORK | LUMPSUM | 0.0000 | 0.0000 | 418315 | WHITE PAINT | LTR | 20.0000 | 1.1800 | 821.001.001.003.003.001. | 1.0000 | Material | 416 | 3.6000 | C + SGST 18% I/P
722679 | Dec.2024 Department Labours on Hire Basis | NO | 0.0000 | 0.0000 | 163028 | M/C | NO | 20.0000 | 0.0000 | 821.001.001.003.004.001. | 1.0000 | Labour | 417 | 0.0000 | C + SGST 185 I/P URD
722680 | Jan.2025 Department Labours on Hire Basis | NO | 0.0000 | 0.0000 | 163028 | M/C | NO | 30.0000 | 0.0000 | 821.001.001.003.004.002. | 1.0000 | Labour | 417 | 0.0000 | C + SGST 185 I/P URD
722681 | Feb.2025 Department Labours on Hire Basis | NO | 0.0000 | 0.0000 | 163028 | M/C | NO | 30.0000 | 0.0000 | 821.001.001.003.004.003. | 1.0000 | Labour | 417 | 0.0000 | C + SGST 185 I/P URD
726577 | March 2025 Department Labours on Hire Basis | NO | 0.0000 | 0.0000 | 163029 | F/C | NO | 30.0000 | 0.0000 | 821.001.001.003.004.004. | 1.0000 | Labour | 417 | 0.0000 | C + SGST 185 I/P URD
726577 | March 2025 Department Labours on Hire Basis | NO | 0.0000 | 0.0000 | 163028 | M/C | NO | 100.0000 | 0.0000 | 821.001.001.003.004.004. | 1.0000 | Labour | 417 | 0.0000 | C + SGST 185 I/P URD
730926 | June 2025 Department Labours on Hire Basis | NO | 0.0000 | 0.0000 | 163028 | M/C | NO | 30.0000 | 1.0000 | 821.001.001.003.004.005. | 1.0000 | Labour | 417 | 0.0000 | C + SGST 185 I/P URD
732668 | July 2025 Department Labours on Hire Basis | NO | 0.0000 | 0.0000 | 163029 | F/C | NO | 360.0000 | 1.0000 | 821.001.001.003.004.006. | 1.0000 | Labour | 417 | 0.0000 | C + SGST 185 I/P URD
732668 | July 2025 Department Labours on Hire Basis | NO | 0.0000 | 0.0000 | 163028 | M/C | NO | 720.0000 | 1.0000 | 821.001.001.003.004.006. | 1.0000 | Labour | 417 | 0.0000 | C + SGST 185 I/P URD
751937 | Contractor Department Labour | NO | 0.0000 | 0.0000 | 163029 | F/C | NO | 42.0000 | 200.0000 | 821.001.001.003.004.007. | 200.0000 | Labour | 417 | 0.0000 | C + SGST 185 I/P URD
751937 | Contractor Department Labour | NO | 0.0000 | 0.0000 | 163028 | M/C | NO | 81.0000 | 250.0000 | 821.001.001.003.004.007. | 250.0000 | Labour | 417 | 0.0000 | C + SGST 185 I/P URD
755110 | AUGUST 2026 Department Labour | NO | 0.0000 | 0.0000 | 163028 | M/C | NO | 180.0000 | 250.0000 | 821.001.001.003.004.008.001. | 250.0000 | Labour | 417 | 0.0000 | C + SGST 185 I/P URD
755109 | SEP 2026 Department Labour | NO | 0.0000 | 0.0000 | 163028 | M/C | NO | 180.0000 | 250.0000 | 821.001.001.003.004.009.001. | 250.0000 | Labour | 417 | 0.0000 | C + SGST 185 I/P URD
755108 | OCT 2026 Department Labour | NO | 0.0000 | 0.0000 | 163028 | M/C | NO | 180.0000 | 250.0000 | 821.001.001.003.004.010.001. | 250.0000 | Labour | 417 | 0.0000 | C + SGST 185 I/P URD
722682 | Feb 2025.MACHINERY HIRING | HRS | 0.0000 | 0.0000 | 165110 | 15 TON FARANA | HRS | 59.0000 | 1.1800 | 821.001.001.003.005.001. | 1.0000 | Labour | 416 | 10.6200 | C + SGST 18% I/P
722682 | Feb 2025.MACHINERY HIRING | HRS | 0.0000 | 0.0000 | 161841 | Dumper with Diesel | PER DAY | 5.0000 | 1180.0000 | 821.001.001.003.005.001. | 1000.0000 | Labour | 416 | 900.0000 | C + SGST 18% I/P
722682 | Feb 2025.MACHINERY HIRING | HRS | 0.0000 | 0.0000 | 163379 | Hydra crane 12 Ton | HRS | 50.0000 | 1416.0000 | 821.001.001.003.005.001. | 1200.0000 | Labour | 416 | 10800.0000 | C + SGST 18% I/P
722682 | Feb 2025.MACHINERY HIRING | HRS | 0.0000 | 0.0000 | 160595 | JCB Bucket on Hourly basis | HRS | 200.0000 | 1062.0000 | 821.001.001.003.005.001. | 900.0000 | Labour | 416 | 32400.0000 | C + SGST 18% I/P
722682 | Feb 2025.MACHINERY HIRING | HRS | 0.0000 | 0.0000 | 161797 | Poclain Bucket | HRS | 30.0000 | 1298.0000 | 821.001.001.003.005.001. | 1100.0000 | Labour | 416 | 5940.0000 | C + SGST 18% I/P
727246 | March 2025 MACHINERY HIRING | JOB | 0.0000 | 0.0000 | 160595 | JCB Bucket on Hourly basis | HRS | 82.5000 | 1062.0000 | 821.001.001.003.005.002. | 900.0000 | Labour | 416 | 13365.0000 | C + SGST 18% I/P
727246 | March 2025 MACHINERY HIRING | JOB | 0.0000 | 0.0000 | 161838 | Poclain Breaker on Rent | HRS | 20.0000 | 1416.0000 | 821.001.001.003.005.002. | 1200.0000 | Labour | 416 | 4320.0000 | C + SGST 18% I/P
727246 | March 2025 MACHINERY HIRING | JOB | 0.0000 | 0.0000 | 161797 | Poclain Bucket | HRS | 20.0000 | 1298.0000 | 821.001.001.003.005.002. | 1100.0000 | Labour | 416 | 3960.0000 | C + SGST 18% I/P
730453 | April 2025 MACHINERY HIRING | JOB | 1.0000 | 1.0000 | 160595 | JCB Bucket on Hourly basis | HRS | 76.0000 | 1180.0000 | 821.001.001.003.005.003. | 1000.0000 | Labour | 416 | 13680.0000 | C + SGST 18% I/P
731016 | JUNE 2025 MACHINERY HIRING | JOB | 1.0000 | 1.0000 | 162458 | HYVA ON HIRE | PER DAY | 1.0000 | 1.1800 | 821.001.001.003.005.004. | 1.0000 | Labour | 416 | 0.1800 | C + SGST 18% I/P
731016 | JUNE 2025 MACHINERY HIRING | JOB | 1.0000 | 1.0000 | 160595 | JCB Bucket on Hourly basis | HRS | 53.0000 | 1180.0000 | 821.001.001.003.005.004. | 1000.0000 | Labour | 416 | 9540.0000 | C + SGST 18% I/P
731016 | JUNE 2025 MACHINERY HIRING | JOB | 1.0000 | 1.0000 | 161838 | Poclain Breaker on Rent | HRS | 6.5000 | 1416.0000 | 821.001.001.003.005.004. | 1200.0000 | Labour | 416 | 1404.0000 | C + SGST 18% I/P
731016 | JUNE 2025 MACHINERY HIRING | JOB | 1.0000 | 1.0000 | 161797 | Poclain Bucket | HRS | 36.0000 | 1298.0000 | 821.001.001.003.005.004. | 1100.0000 | Labour | 416 | 7128.0000 | C + SGST 18% I/P
731214 | AUG-2025 MACHINERY HIRING | HRS | 0.0000 | 0.0000 | 162577 | HYDRA ON HIRE | HRS | 30.0000 | 1.1800 | 821.001.001.003.005.005. | 1.0000 | Labour | 416 | 5.4000 | C + SGST 18% I/P
732919 | SEP-2025 MACHINERY HIRING | JOB | 0.0000 | 0.0000 | 167897 | HYVA 7 BRASS WITH DIESEL( FULL DAY) | PER DAY | 2.0000 | 9440.0000 | 821.001.001.003.005.006. | 8000.0000 | Labour | 416 | 2880.0000 | C + SGST 18% I/P
732919 | SEP-2025 MACHINERY HIRING | JOB | 0.0000 | 0.0000 | 167899 | HYVA 7 BRASS WITH DIESEL( HALF DAY) | PER DAY | 1.0000 | 4720.0000 | 821.001.001.003.005.006. | 4000.0000 | Labour | 416 | 720.0000 | C + SGST 18% I/P
732919 | SEP-2025 MACHINERY HIRING | JOB | 0.0000 | 0.0000 | 160595 | JCB Bucket on Hourly basis | HRS | 22.7500 | 1180.0000 | 821.001.001.003.005.006. | 1000.0000 | Labour | 416 | 4095.0000 | C + SGST 18% I/P
732919 | SEP-2025 MACHINERY HIRING | JOB | 0.0000 | 0.0000 | 167900 | POC 200 BUCKET | HRS | 36.5000 | 2242.0000 | 821.001.001.003.005.006. | 1900.0000 | Labour | 416 | 12483.0000 | C + SGST 18% I/P
742446 | OCT 2025 MACHINERY HIRING | HRS | 0.0000 | 0.0000 | 160595 | JCB Bucket on Hourly basis | HRS | 0.0000 | 0.0000 | 821.001.001.003.005.007. | 1000.0000 | Labour | 416 | 0.0000 | C + SGST 18% I/P
742447 | NOV 2025 MACHINERY HIRING | HRS | 0.0000 | 0.0000 | 160595 | JCB Bucket on Hourly basis | HRS | 0.0000 | 0.0000 | 821.001.001.003.005.008. | 1000.0000 | Labour | 416 | 0.0000 | C + SGST 18% I/P
742448 | DEC 2025 MACHINERY HIRING | HRS | 0.0000 | 0.0000 | 160595 | JCB Bucket on Hourly basis | HRS | 0.0000 | 0.0000 | 821.001.001.003.005.009. | 1000.0000 | Labour | 416 | 0.0000 | C + SGST 18% I/P
742449 | JAN 2026 MACHINERY HIRING | HRS | 0.0000 | 0.0000 | 164222 | Bobcat Hiring on Hourly Basis | HRS | 60.0000 | 1003.0000 | 821.001.001.003.005.010. | 850.0000 | Labour | 416 | 9180.0000 | C + SGST 18% I/P
742449 | JAN 2026 MACHINERY HIRING | HRS | 0.0000 | 0.0000 | 160595 | JCB Bucket on Hourly basis | HRS | 0.0000 | 0.0000 | 821.001.001.003.005.010. | 1000.0000 | Labour | 416 | 0.0000 | C + SGST 18% I/P
742449 | JAN 2026 MACHINERY HIRING | HRS | 0.0000 | 0.0000 | 164373 | Mini Poclain Breaker on Rent | HRS | 10.0000 | 944.0000 | 821.001.001.003.005.010. | 800.0000 | Labour | 416 | 1440.0000 | C + SGST 18% I/P
742449 | JAN 2026 MACHINERY HIRING | HRS | 0.0000 | 0.0000 | 164374 | Mini Poclain Bucket on Rent | HRS | 40.0000 | 1062.0000 | 821.001.001.003.005.010. | 900.0000 | Labour | 416 | 6480.0000 | C + SGST 18% I/P
746199 | MARCH & APRIL 2026 MACHINERY HIRING | JOB | 0.0000 | 0.0000 | 165109 | 13 TON HYDRA | HRS | 6.0000 | 1.1800 | 821.001.001.003.005.011. | 1.0000 | Labour | 416 | 1.0800 | C + SGST 18% I/P
746199 | MARCH & APRIL 2026 MACHINERY HIRING | JOB | 0.0000 | 0.0000 | 164222 | Bobcat Hiring on Hourly Basis | HRS | 60.0000 | 1003.0000 | 821.001.001.003.005.011. | 850.0000 | Labour | 416 | 9180.0000 | C + SGST 18% I/P
746199 | MARCH & APRIL 2026 MACHINERY HIRING | JOB | 0.0000 | 0.0000 | 163917 | Farana crane 15 Ton | HRS | 39.0000 | 1416.0000 | 821.001.001.003.005.011. | 1200.0000 | Labour | 416 | 8424.0000 | C + SGST 18% I/P
746199 | MARCH & APRIL 2026 MACHINERY HIRING | JOB | 0.0000 | 0.0000 | 160595 | JCB Bucket on Hourly basis | HRS | 60.0000 | 1180.0000 | 821.001.001.003.005.011. | 1000.0000 | Labour | 416 | 10800.0000 | C + SGST 18% I/P
746199 | MARCH & APRIL 2026 MACHINERY HIRING | JOB | 0.0000 | 0.0000 | 167189 | ROLLER | PER DAY | 7.0000 | 1.1800 | 821.001.001.003.005.011. | 1.0000 | Labour | 416 | 1.2600 | C + SGST 18% I/P
746199 | MARCH & APRIL 2026 MACHINERY HIRING | JOB | 0.0000 | 0.0000 | 161631 | Tractor Hiring on Day Basis | PER DAY | 4.0000 | 3186.0000 | 821.001.001.003.005.011. | 2700.0000 | Labour | 416 | 1944.0000 | C + SGST 18% I/P
754225 | May 2026 MACHINARY HIRING | HRS | 0.0000 | 0.0000 | 165109 | 13 TON HYDRA | HRS | 30.0000 | 1.1800 | 821.001.001.003.005.012. | 1.0000 | Labour | 416 | 5.4000 | C + SGST 18% I/P
754225 | May 2026 MACHINARY HIRING | HRS | 0.0000 | 0.0000 | 163917 | Farana crane 15 Ton | HRS | 40.0000 | 1416.0000 | 821.001.001.003.005.012. | 1200.0000 | Labour | 416 | 8640.0000 | C + SGST 18% I/P
754240 | MACHINERY HIRING JUNE, JULY AND AUGUST 2026 | HRS | 0.0000 | 0.0000 | 164222 | Bobcat Hiring on Hourly Basis | HRS | 100.0000 | 1003.0000 | 821.001.001.003.005.013. | 850.0000 | Labour | 416 | 15300.0000 | C + SGST 18% I/P
754240 | MACHINERY HIRING JUNE, JULY AND AUGUST 2026 | HRS | 0.0000 | 0.0000 | 160595 | JCB Bucket on Hourly basis | HRS | 160.0000 | 1180.0000 | 821.001.001.003.005.013. | 1000.0000 | Labour | 416 | 28800.0000 | C + SGST 18% I/P
754645 | MACHINERY HIRING DEBRIS CHUTE | TRIP | 0.0000 | 0.0000 | 169959 | HYVA HIRING WORK | TRIP | 20.0000 | 1.1800 | 821.001.001.003.005.014. | 1.0000 | Labour | 416 | 3.6000 | C + SGST 18% I/P
721128 | CONSUMABLES MISCELLANEOUS | JOB | 0.0000 | 0.0000 | 160272 | House keeping | NO | 12.0000 | 748.8600 | 821.001.001.003.007.001. | 634.6200 | Labour | 416 | 1370.8800 | C + SGST 18% I/P
721128 | CONSUMABLES MISCELLANEOUS | JOB | 0.0000 | 0.0000 | 163277 | PUMP REPAIRING | JOB | 5.0000 | 1.1800 | 821.001.001.003.007.001. | 1.0000 | Labour | 416 | 0.9000 | C + SGST 18% I/P
721128 | CONSUMABLES MISCELLANEOUS | JOB | 0.0000 | 0.0000 | 167909 | Septic Tank Cleaning | TRIP | 150.0000 | 1770.0000 | 821.001.001.003.007.001. | 1500.0000 | Labour | 416 | 40500.0000 | C + SGST 18% I/P
721128 | CONSUMABLES MISCELLANEOUS | JOB | 0.0000 | 0.0000 | 161445 | SURVEY BY TOTAL STATION | PER VISIT | 40.0000 | 4130.0000 | 821.001.001.003.007.001. | 3500.0000 | Labour | 416 | 25200.0000 | C + SGST 18% I/P
721128 | CONSUMABLES MISCELLANEOUS | JOB | 0.0000 | 0.0000 | 415994 | 2 HP MUD PUMP WITH ACCESORIES | NO | 1.0000 | 1.1800 | 821.001.001.003.007.001. | 1.0000 | Material | 416 | 0.1800 | C + SGST 18% I/P
721128 | CONSUMABLES MISCELLANEOUS | JOB | 0.0000 | 0.0000 | 419072 | DRINKING WATER TANKER -2000 LTR | NO | 100.0000 | 1500.0000 | 821.001.001.003.007.001. | 1500.0000 | Material | 489 | 0.0000 | C + SGST 18% O/P
721128 | CONSUMABLES MISCELLANEOUS | JOB | 0.0000 | 0.0000 | 410484 | GARBAGE BAG (BIG) | NO | 400.0000 | 1.1200 | 821.001.001.003.007.001. | 1.0000 | Material | 423 | 48.0000 | C + SGST 12% I/P
721128 | CONSUMABLES MISCELLANEOUS | JOB | 0.0000 | 0.0000 | 414617 | PORTABLE SECURITY CABIN | NO | 1.0000 | 1.1800 | 821.001.001.003.007.001. | 1.0000 | Material | 416 | 0.1800 | C + SGST 18% I/P
721128 | CONSUMABLES MISCELLANEOUS | JOB | 0.0000 | 0.0000 | 417014 | SIGNAGE IN 3D ACRYLIC LETTERS | NO | 4.0000 | 1.1800 | 821.001.001.003.007.001. | 1.0000 | Material | 416 | 0.7200 | C + SGST 18% I/P
721128 | CONSUMABLES MISCELLANEOUS | JOB | 0.0000 | 0.0000 | 414216 | TUBE LIGHT 20 WATT | NO | 100.0000 | 236.0000 | 821.001.001.003.007.001. | 200.0000 | Material | 416 | 3600.0000 | C + SGST 18% I/P
721128 | CONSUMABLES MISCELLANEOUS | JOB | 0.0000 | 0.0000 | 410666 | WATER TANKER (10000Ltr.) | NO | 410.0000 | 800.0000 | 821.001.001.003.007.001. | 800.0000 | Material | 417 | 0.0000 | C + SGST 185 I/P URD
730909 | LABOUR CAMP LAND RENT | PER MONTH | 0.0000 | 0.0000 | 164336 | LAND RENT | PER MONTH | 8.0000 | 1.1800 | 821.001.001.003.007.002. | 1.0000 | Labour | 416 | 1.4400 | C + SGST 18% I/P
723160 | SITE SECURITY SECURITY SERVICES PER DAY | PER DAY | 250.0000 | 250.0000 | 160715 | SECURITY GAURD | PER DAY | 1766.0000 | 1.1800 | 821.001.001.003.008.001. | 1.0000 | Labour | 416 | 317.8800 | C + SGST 18% I/P
723160 | SITE SECURITY SECURITY SERVICES PER DAY | PER DAY | 250.0000 | 250.0000 | 161011 | SECURITY GAURD AT DAY | NO | 4.0000 | 1.1800 | 821.001.001.003.008.001. | 1.0000 | Labour | 416 | 0.7200 | C + SGST 18% I/P
723160 | SITE SECURITY SECURITY SERVICES PER DAY | PER DAY | 250.0000 | 250.0000 | 161012 | SECURITY GAURD AT NIGHT | NO | 4.0000 | 1.1800 | 821.001.001.003.008.001. | 1.0000 | Labour | 416 | 0.7200 | C + SGST 18% I/P
725548 | LABOUR CAMP FABRICATION WORK | SQFT | 0.0000 | 0.0000 | 164140 | PRECOATED SHEET FIXING | SQFT | 20000.0000 | 21.2400 | 821.001.001.003.009.001. | 18.0000 | Labour | 416 | 64800.0000 | C + SGST 18% I/P
725548 | LABOUR CAMP FABRICATION WORK | SQFT | 0.0000 | 0.0000 | 412456 | 0.5mm Thk. GI Precoated Sheet (10' x 3.5') | NO | 450.0000 | 1392.4000 | 821.001.001.003.009.001. | 1180.0000 | Material | 416 | 95580.0000 | C + SGST 18% I/P
725548 | LABOUR CAMP FABRICATION WORK | SQFT | 0.0000 | 0.0000 | 415376 | 4" HINGES | NO | 100.0000 | 70.8000 | 821.001.001.003.009.001. | 60.0000 | Material | 416 | 1080.0000 | C + SGST 18% I/P
725548 | LABOUR CAMP FABRICATION WORK | SQFT | 0.0000 | 0.0000 | 414560 | 40x40x2mm Square tube | KG | 3400.0000 | 63.7200 | 821.001.001.003.009.001. | 54.0000 | Material | 416 | 33048.0000 | C + SGST 18% I/P
725548 | LABOUR CAMP FABRICATION WORK | SQFT | 0.0000 | 0.0000 | 414309 | Aldrop ss 10" | NO | 35.0000 | 1.1800 | 821.001.001.003.009.001. | 1.0000 | Material | 416 | 6.3000 | C + SGST 18% I/P
725548 | LABOUR CAMP FABRICATION WORK | SQFT | 0.0000 | 0.0000 | 412457 | GI PRE COATED SHEETS 12 FT | NO | 150.0000 | 1475.0000 | 821.001.001.003.009.001. | 1250.0000 | Material | 416 | 33750.0000 | C + SGST 18% I/P
725548 | LABOUR CAMP FABRICATION WORK | SQFT | 0.0000 | 0.0000 | 415331 | TAPPING SCREW | BOX | 12.0000 | 1.1800 | 821.001.001.003.009.001. | 1.0000 | Material | 416 | 2.1600 | C + SGST 18% I/P
725549 | LABOUR CAMP LAND RENT | PER MONTH | 24.0000 | 24.0000 | 164336 | LAND RENT | PER MONTH | 23.0000 | 1.1800 | 821.001.001.003.009.002. | 1.0000 | Labour | 416 | 4.1400 | C + SGST 18% I/P
725733 | LABOUR CAMP BRICK WORK | SQFT | 0.0000 | 0.0000 | 163276 | 9" Thk. Brickwork (Lab) | SQFT | 295.0000 | 0.0000 | 821.001.001.003.009.003. | 25.0000 | Labour | 417 | 0.0000 | C + SGST 185 I/P URD
725733 | LABOUR CAMP BRICK WORK | SQFT | 0.0000 | 0.0000 | 163183 | PCC work | SQFT | 2010.0000 | 1.1800 | 821.001.001.003.009.003. | 1.0000 | Labour | 416 | 361.8000 | C + SGST 18% I/P
725733 | LABOUR CAMP BRICK WORK | SQFT | 0.0000 | 0.0000 | 160572 | PLASTERING WORK | SQFT | 654.0000 | 1.1800 | 821.001.001.003.009.003. | 1.0000 | Labour | 416 | 117.7200 | C + SGST 18% I/P
725733 | LABOUR CAMP BRICK WORK | SQFT | 0.0000 | 0.0000 | 410211 | 6" FLY ASH BRICKS | NO | 5000.0000 | 1.0600 | 821.001.001.003.009.003. | 1.0000 | Material | 426 | 300.0000 | C + SGST 5% I/P
725733 | LABOUR CAMP BRICK WORK | SQFT | 0.0000 | 0.0000 | 410190 | CEMENT PPC | BAG | 200.0000 | 1.2800 | 821.001.001.003.009.003. | 1.0000 | Material | 427 | 56.0000 | C + SGST 28% I/P
725733 | LABOUR CAMP BRICK WORK | SQFT | 0.0000 | 0.0000 | 410198 | CRUSHED SAND | BRASS | 12.0000 | 1.0600 | 821.001.001.003.009.003. | 1.0000 | Material | 426 | 0.7200 | C + SGST 5% I/P
726421 | LABOUR CAMP 100MM THK. PCC | CUM | 50.0000 | 50.0000 | 412501 | RMC M10 (Out Source) | CUM | 50.0000 | 3700.0000 | 821.001.001.003.009.004. | 3700.0000 | Material | 489 | 33300.0000 | C + SGST 18% O/P
726895 | LABOUR CAMP PLUMBING WORK - | LUMPSUM | 1.0000 | 1.0000 | 162667 | Labour Toilet Fittting & Pvc line connection to Septic tank | NO | 12.0000 | 0.0000 | 821.001.001.003.009.005. | 1500.0000 | Labour | 417 | 0.0000 | C + SGST 185 I/P URD
726895 | LABOUR CAMP PLUMBING WORK - | LUMPSUM | 1.0000 | 1.0000 | 167134 | Providing & Fixing 110mm PVC B Type Pipe | RMT | 43.0000 | 826.0000 | 821.001.001.003.009.005. | 700.0000 | Labour | 416 | 5418.0000 | C + SGST 18% I/P
726895 | LABOUR CAMP PLUMBING WORK - | LUMPSUM | 1.0000 | 1.0000 | 167889 | S & I 200MM DIA RCC PIPE LAYING | RFT | 225.0000 | 1.1800 | 821.001.001.003.009.005. | 1.0000 | Labour | 416 | 40.5000 | C + SGST 18% I/P
726895 | LABOUR CAMP PLUMBING WORK - | LUMPSUM | 1.0000 | 1.0000 | 167890 | S & I 600X750MM RCC CHAMBER | NO | 5.0000 | 1.1800 | 821.001.001.003.009.005. | 1.0000 | Labour | 416 | 0.9000 | C + SGST 18% I/P
726895 | LABOUR CAMP PLUMBING WORK - | LUMPSUM | 1.0000 | 1.0000 | 416571 | FRP TOILET | NO | 12.0000 | 1.1800 | 821.001.001.003.009.005. | 1.0000 | Material | 416 | 2.1600 | C + SGST 18% I/P
726895 | LABOUR CAMP PLUMBING WORK - | LUMPSUM | 1.0000 | 1.0000 | 410406 | RCC SEPTIC TANK (100 USER) | NO | 2.0000 | 25370.0000 | 821.001.001.003.009.005. | 21500.0000 | Material | 416 | 7740.0000 | C + SGST 18% I/P
726895 | LABOUR CAMP PLUMBING WORK - | LUMPSUM | 1.0000 | 1.0000 | 412563 | SINTEX TANK (DOUBLE LAYER) | LTR | 10000.0000 | 5.9000 | 821.001.001.003.009.005. | 5.0000 | Material | 416 | 9000.0000 | C + SGST 18% I/P
726895 | LABOUR CAMP PLUMBING WORK - | LUMPSUM | 1.0000 | 1.0000 | 415563 | SINTEX TANK - 5000 LIT | NO | 1.0000 | 5310.0000 | 821.001.001.003.009.005. | 4500.0000 | Material | 416 | 810.0000 | C + SGST 18% I/P
727242 | LABOUR CAMP ELECTRICAL WORK | LUMPSUM | 1.0000 | 1.0000 | 165262 | Labour Hutment Electrical Works (L) | NO | 50.0000 | 0.0000 | 821.001.001.003.009.006. | 2472.0000 | Labour | 417 | 0.0000 | C + SGST 185 I/P URD
727242 | LABOUR CAMP ELECTRICAL WORK | LUMPSUM | 1.0000 | 1.0000 | 415086 | 1 SQMM GREEN WIRE | RMT | 300.0000 | 1.1800 | 821.001.001.003.009.006. | 1.0000 | Material | 416 | 54.0000 | C + SGST 18% I/P
727242 | LABOUR CAMP ELECTRICAL WORK | LUMPSUM | 1.0000 | 1.0000 | 415535 | 1 Sqmm Wire Black | MTR | 300.0000 | 1.1800 | 821.001.001.003.009.006. | 1.0000 | Material | 416 | 54.0000 | C + SGST 18% I/P
727242 | LABOUR CAMP ELECTRICAL WORK | LUMPSUM | 1.0000 | 1.0000 | 415534 | 1 Sqmm Wire Yellow | MTR | 300.0000 | 9.4400 | 821.001.001.003.009.006. | 8.0000 | Material | 416 | 432.0000 | C + SGST 18% I/P
727242 | LABOUR CAMP ELECTRICAL WORK | LUMPSUM | 1.0000 | 1.0000 | 414917 | 1.5 SQMM WIRE BLACK | RMT | 300.0000 | 1.1800 | 821.001.001.003.009.006. | 1.0000 | Material | 416 | 54.0000 | C + SGST 18% I/P
727242 | LABOUR CAMP ELECTRICAL WORK | LUMPSUM | 1.0000 | 1.0000 | 414916 | 1.5 SQMM WIRE RED | RMT | 300.0000 | 1.1800 | 821.001.001.003.009.006. | 1.0000 | Material | 416 | 54.0000 | C + SGST 18% I/P
727242 | LABOUR CAMP ELECTRICAL WORK | LUMPSUM | 1.0000 | 1.0000 | 416552 | 100 AMP BUS BAR | NO | 1.0000 | 1.1800 | 821.001.001.003.009.006. | 1.0000 | Material | 416 | 0.1800 | C + SGST 18% I/P
727242 | LABOUR CAMP ELECTRICAL WORK | LUMPSUM | 1.0000 | 1.0000 | 417250 | 2+2 PVC gang box | NO | 30.0000 | 1.1800 | 821.001.001.003.009.006. | 1.0000 | Material | 416 | 5.4000 | C + SGST 18% I/P
727242 | LABOUR CAMP ELECTRICAL WORK | LUMPSUM | 1.0000 | 1.0000 | 415081 | 20 MM CONDUIT PIPE | NO | 40.0000 | 1.1800 | 821.001.001.003.009.006. | 1.0000 | Material | 416 | 7.2000 | C + SGST 18% I/P
727242 | LABOUR CAMP ELECTRICAL WORK | LUMPSUM | 1.0000 | 1.0000 | 415082 | 20 MM SOCKET | NO | 50.0000 | 1.1800 | 821.001.001.003.009.006. | 1.0000 | Material | 416 | 9.0000 | C + SGST 18% I/P
727242 | LABOUR CAMP ELECTRICAL WORK | LUMPSUM | 1.0000 | 1.0000 | 415116 | 20MM 2 WAY JUNCTION BOX | NO | 30.0000 | 1.1800 | 821.001.001.003.009.006. | 1.0000 | Material | 416 | 5.4000 | C + SGST 18% I/P
727242 | LABOUR CAMP ELECTRICAL WORK | LUMPSUM | 1.0000 | 1.0000 | 415083 | 20MM 3 WAY JUNCTION BOX | NO | 20.0000 | 1.1800 | 821.001.001.003.009.006. | 1.0000 | Material | 416 | 3.6000 | C + SGST 18% I/P
727242 | LABOUR CAMP ELECTRICAL WORK | LUMPSUM | 1.0000 | 1.0000 | 413125 | 20mm 4 Way Junction | NO | 50.0000 | 15.0000 | 821.001.001.003.009.006. | 15.0000 | Material | 0 | 0.0000
727242 | LABOUR CAMP ELECTRICAL WORK | LUMPSUM | 1.0000 | 1.0000 | 415540 | 20MM GI SADDLE CLAMP | BOX | 1.0000 | 1.1800 | 821.001.001.003.009.006. | 1.0000 | Material | 416 | 0.1800 | C + SGST 18% I/P
727242 | LABOUR CAMP ELECTRICAL WORK | LUMPSUM | 1.0000 | 1.0000 | 413127 | 20mm PVC bend | NO | 50.0000 | 8.0000 | 821.001.001.003.009.006. | 8.0000 | Material | 0 | 0.0000
727242 | LABOUR CAMP ELECTRICAL WORK | LUMPSUM | 1.0000 | 1.0000 | 413131 | 25mm PVC tie | BOX | 4.0000 | 180.0000 | 821.001.001.003.009.006. | 180.0000 | Material | 0 | 0.0000
727242 | LABOUR CAMP ELECTRICAL WORK | LUMPSUM | 1.0000 | 1.0000 | 414851 | 3/4" FLEXIBLE PIPE | RMT | 10.0000 | 1.1800 | 821.001.001.003.009.006. | 1.0000 | Material | 416 | 1.8000 | C + SGST 18% I/P
727242 | LABOUR CAMP ELECTRICAL WORK | LUMPSUM | 1.0000 | 1.0000 | 413979 | 32 Amp 2 Pole MCB | NO | 4.0000 | 472.0000 | 821.001.001.003.009.006. | 400.0000 | Material | 416 | 288.0000 | C + SGST 18% I/P
727242 | LABOUR CAMP ELECTRICAL WORK | LUMPSUM | 1.0000 | 1.0000 | 416277 | 32AMP 2 POLE RCCB | NO | 4.0000 | 35.4000 | 821.001.001.003.009.006. | 30.0000 | Material | 416 | 21.6000 | C + SGST 18% I/P
727242 | LABOUR CAMP ELECTRICAL WORK | LUMPSUM | 1.0000 | 1.0000 | 414945 | 4 MODULE PVC GANG BOX | NO | 10.0000 | 59.0000 | 821.001.001.003.009.006. | 50.0000 | Material | 416 | 90.0000 | C + SGST 18% I/P
727242 | LABOUR CAMP ELECTRICAL WORK | LUMPSUM | 1.0000 | 1.0000 | 415537 | 4 Sqmm Wire Black | RMT | 300.0000 | 1.1800 | 821.001.001.003.009.006. | 1.0000 | Material | 416 | 54.0000 | C + SGST 18% I/P
727242 | LABOUR CAMP ELECTRICAL WORK | LUMPSUM | 1.0000 | 1.0000 | 415536 | 4 Sqmm Wire Red | RMT | 300.0000 | 1.1800 | 821.001.001.003.009.006. | 1.0000 | Material | 416 | 54.0000 | C + SGST 18% I/P
727242 | LABOUR CAMP ELECTRICAL WORK | LUMPSUM | 1.0000 | 1.0000 | 416313 | 6 WAY MCB BOX | NO | 4.0000 | 1.1800 | 821.001.001.003.009.006. | 1.0000 | Material | 416 | 0.7200 | C + SGST 18% I/P
727242 | LABOUR CAMP ELECTRICAL WORK | LUMPSUM | 1.0000 | 1.0000 | 411981 | 6A SOCKET | NO | 62.0000 | 23.6000 | 821.001.001.003.009.006. | 20.0000 | Material | 416 | 223.2000 | C + SGST 18% I/P
727242 | LABOUR CAMP ELECTRICAL WORK | LUMPSUM | 1.0000 | 1.0000 | 411982 | 6A SWITCH | NO | 60.0000 | 21.2400 | 821.001.001.003.009.006. | 18.0000 | Material | 416 | 194.4000 | C + SGST 18% I/P
727242 | LABOUR CAMP ELECTRICAL WORK | LUMPSUM | 1.0000 | 1.0000 | 411983 | Angle Holder | NO | 40.0000 | 23.6000 | 821.001.001.003.009.006. | 20.0000 | Material | 416 | 144.0000 | C + SGST 18% I/P
727242 | LABOUR CAMP ELECTRICAL WORK | LUMPSUM | 1.0000 | 1.0000 | 415084 | BLACK SCREW 19x6 | BOX | 1.0000 | 1.1800 | 821.001.001.003.009.006. | 1.0000 | Material | 416 | 0.1800 | C + SGST 18% I/P
727242 | LABOUR CAMP ELECTRICAL WORK | LUMPSUM | 1.0000 | 1.0000 | 412844 | Insulation tape | NO | 20.0000 | 10.0000 | 821.001.001.003.009.006. | 10.0000 | Material | 428 | 0.0000 | C + S GST 1% O/P
754259 | LABOUR CAMP Monsoon Prep | JOB | 1.0000 | 1.0000 | 415859 | Big Dustbin | NO | 2.0000 | 590.0000 | 821.001.001.003.009.008. | 500.0000 | Material | 416 | 180.0000 | C + SGST 18% I/P
754259 | LABOUR CAMP Monsoon Prep | JOB | 1.0000 | 1.0000 | 415377 | Fogging Machine | NO | 1.0000 | 4720.0000 | 821.001.001.003.009.008. | 4000.0000 | Material | 416 | 720.0000 | C + SGST 18% I/P
754259 | LABOUR CAMP Monsoon Prep | JOB | 1.0000 | 1.0000 | 410358 | RMC - M15 | CUM | 10.5000 | 3220.3400 | 821.001.001.003.009.008. | 3220.3400 | Material | 489 | 0.0000 | C + SGST 18% O/P
754808 | LABOUR CAMP CONSUMABLE MATERIAL | JOB | 1.0000 | 1.0000 | 419072 | DRINKING WATER TANKER -2000 LTR | NO | 50.0000 | 1500.0000 | 821.001.001.003.009.009. | 1500.0000 | Material | 489 | 0.0000 | C + SGST 18% O/P
754808 | LABOUR CAMP CONSUMABLE MATERIAL | JOB | 1.0000 | 1.0000 | 419977 | SINTEX TANK - 1000 LIT | NO | 1.0000 | 1.1800 | 821.001.001.003.009.009. | 1.0000 | Material | 416 | 0.1800 | C + SGST 18% I/P
755289 | LABOUR CAMP LAND RENT- REVISED RATE | PER MONTH | 12.0000 | 12.0000 | 171308 | LAND RENT- REVISED RATE | PER MONTH | 0.0000 | 0.0000 | 821.001.001.003.009.010. | 1.0000 | Labour | 416 | 0.0000 | C + SGST 18% I/P
755327 | Labour Camp Land Rent- Revised rate-Aug2026 | PER MONTH | 0.0000 | 0.0000 | 171334 | LABOUR CAMP LAND RENT-REVISED RATE | SQFT | 25000.0000 | 9.4400 | 821.001.001.003.009.011.001. | 8.0000 | Labour | 416 | 36000.0000 | C + SGST 18% I/P
755328 | Labour Camp Land Rent- Revised rate-Sept2026 | PER MONTH | 0.0000 | 0.0000 | 171334 | LABOUR CAMP LAND RENT-REVISED RATE | SQFT | 25000.0000 | 9.4400 | 821.001.001.003.009.011.002. | 8.0000 | Labour | 416 | 36000.0000 | C + SGST 18% I/P
755329 | Labour Camp Land Rent- Revised rate- Oct2026 | PER MONTH | 0.0000 | 0.0000 | 171334 | LABOUR CAMP LAND RENT-REVISED RATE | SQFT | 25000.0000 | 9.4400 | 821.001.001.003.009.011.003. | 8.0000 | Labour | 416 | 36000.0000 | C + SGST 18% I/P
755330 | Labour Camp Land Rent- Revised rate -Nov2026 | PER MONTH | 0.0000 | 0.0000 | 171334 | LABOUR CAMP LAND RENT-REVISED RATE | SQFT | 25000.0000 | 9.4400 | 821.001.001.003.009.011.004. | 8.0000 | Labour | 416 | 36000.0000 | C + SGST 18% I/P
755331 | Labour Camp Land Rent- Revised rate- Dec2026 | PER MONTH | 0.0000 | 0.0000 | 171334 | LABOUR CAMP LAND RENT-REVISED RATE | SQFT | 25000.0000 | 9.4400 | 821.001.001.003.009.011.005. | 8.0000 | Labour | 416 | 36000.0000 | C + SGST 18% I/P
755332 | Labour Camp Land Rent- Revised rate- Jan2026 | PER MONTH | 0.0000 | 0.0000 | 171334 | LABOUR CAMP LAND RENT-REVISED RATE | SQFT | 25000.0000 | 9.4400 | 821.001.001.003.009.011.006. | 8.0000 | Labour | 416 | 36000.0000 | C + SGST 18% I/P
755541 | Labour Camp Land Rent. Revised rate.April2026 | PER MONTH | 0.0000 | 0.0000 | 171334 | LABOUR CAMP LAND RENT-REVISED RATE | SQFT | 25000.0000 | 9.4400 | 821.001.001.003.009.011.007. | 8.0000 | Labour | 416 | 36000.0000 | C + SGST 18% I/P
755542 | Labour Camp Land Rent. Revised rate.May2026 | PER MONTH | 0.0000 | 0.0000 | 171334 | LABOUR CAMP LAND RENT-REVISED RATE | SQFT | 25000.0000 | 9.4400 | 821.001.001.003.009.011.008. | 8.0000 | Labour | 416 | 36000.0000 | C + SGST 18% I/P
755543 | Labour Camp Land Rent. Revised rate.June2026 | PER MONTH | 0.0000 | 0.0000 | 171334 | LABOUR CAMP LAND RENT-REVISED RATE | SQFT | 25000.0000 | 9.4400 | 821.001.001.003.009.011.009. | 8.0000 | Labour | 416 | 36000.0000 | C + SGST 18% I/P
755544 | Labour Camp Land Rent. Revised rate.July 2026 | PER MONTH | 0.0000 | 0.0000 | 171334 | LABOUR CAMP LAND RENT-REVISED RATE | SQFT | 25000.0000 | 9.4400 | 821.001.001.003.009.011.010. | 8.0000 | Labour | 416 | 36000.0000 | C + SGST 18% I/P
720777 | ARCHITECTURAL DESIGN SERVICES | SQFT | 0.0000 | 0.0000 | 164930 | Architechural Approvals | SQFT | 0.0000 | 0.0000 | 821.001.001.004.001.001. | 3.0000 | Labour | 416 | 0.0000 | C + SGST 18% I/P
720777 | ARCHITECTURAL DESIGN SERVICES | SQFT | 0.0000 | 0.0000 | 162253 | Monthly Retainership for Arch Design,Liasioning & Landscape | PER MONTH | 36.0000 | 1.0000 | 821.001.001.004.001.001. | 1.0000 | Labour | 417 | 0.0000 | C + SGST 185 I/P URD
720777 | ARCHITECTURAL DESIGN SERVICES | SQFT | 0.0000 | 0.0000 | 161601 | Professional fees Architect Design services on saleable area | SQFT | 0.0000 | 0.0000 | 821.001.001.004.001.001. | 8.0000 | Labour | 416 | 0.0000 | C + SGST 18% I/P
719216 | STRUCTURAL CONSULTANCY STRUCTURAL CONSULTING SERVICES | SQFT | 200000.0000 | 0.0000 | 161578 | Structural Consultancy Charges | SQFT | 250896.0000 | 5.1900 | 821.001.001.004.002.001. | 4.4000 | Labour | 416 | 198709.6400 | C + SGST 18% I/P
718156 | MEP CONSULTANCY MEP & FIRE SERVICES | SQFT | 0.0000 | 200000.0000 | 161579 | MEP & Fire Services Consultancy Charges | SQFT | 200000.0000 | 4.1400 | 821.001.001.004.003.001. | 3.5000 | Labour | 416 | 128000.0000 | C + SGST 18% I/P
718157 | EC CONSULTING SERVICES | JOB | 0.0000 | 1.0000 | 165129 | STP EC | NO | 1.0000 | 1.1800 | 821.001.001.004.004.001. | 1.0000 | Labour | 416 | 0.1800 | C + SGST 18% I/P
718158 | GEOTECHNICAL SOIL INVESTIGATION CHARGES | JOB | 0.0000 | 0.0000 | 163692 | Boring in all types of soils using rotary wash drilling | RMT | 4.5400 | 1062.0000 | 821.001.001.004.005.001. | 900.0000 | Labour | 416 | 735.4800 | C + SGST 18% I/P
718158 | GEOTECHNICAL SOIL INVESTIGATION CHARGES | JOB | 0.0000 | 0.0000 | 162490 | Charges for site visit & report preparation | JOB | 1.0000 | 1.1800 | 821.001.001.004.005.001. | 1.0000 | Labour | 416 | 0.1800 | C + SGST 18% I/P
718158 | GEOTECHNICAL SOIL INVESTIGATION CHARGES | JOB | 0.0000 | 0.0000 | 163697 | Collection of ground water samples for testing | NO | 2.0000 | 354.0000 | 821.001.001.004.005.001. | 300.0000 | Labour | 416 | 108.0000 | C + SGST 18% I/P
718158 | GEOTECHNICAL SOIL INVESTIGATION CHARGES | JOB | 0.0000 | 0.0000 | 163695 | Collection of undisturbed soil samples | NO | 0.0000 | 0.0000 | 821.001.001.004.005.001. | 500.0000 | Labour | 416 | 0.0000 | C + SGST 18% I/P
718158 | GEOTECHNICAL SOIL INVESTIGATION CHARGES | JOB | 0.0000 | 0.0000 | 163694 | Conducting standard penetration tests in soil (SPT) | NO | 1.0000 | 413.0000 | 821.001.001.004.005.001. | 350.0000 | Labour | 416 | 63.0000 | C + SGST 18% I/P
718158 | GEOTECHNICAL SOIL INVESTIGATION CHARGES | JOB | 0.0000 | 0.0000 | 163696 | Drilling NX sized holes in rock | RMT | 40.4600 | 1298.0000 | 821.001.001.004.005.001. | 1100.0000 | Labour | 416 | 8011.0800 | C + SGST 18% I/P
718158 | GEOTECHNICAL SOIL INVESTIGATION CHARGES | JOB | 0.0000 | 0.0000 | 163686 | MOBILIZATION FOR SOIL INVISTIGATION | LUMPSUM | 1.0000 | 11200.0000 | 821.001.001.004.005.001. | 10000.0000 | Labour | 423 | 1200.0000 | C + SGST 12% I/P
718158 | GEOTECHNICAL SOIL INVESTIGATION CHARGES | JOB | 0.0000 | 0.0000 | 163702 | Preparation&submission of comprehensive investigation report | LUMPSUM | 1.0000 | 11800.0000 | 821.001.001.004.005.001. | 10000.0000 | Labour | 416 | 1800.0000 | C + SGST 18% I/P
718158 | GEOTECHNICAL SOIL INVESTIGATION CHARGES | JOB | 0.0000 | 0.0000 | 163701 | Providing core boxes with all latches, handles, separators | NO | 6.0000 | 1062.0000 | 821.001.001.004.005.001. | 900.0000 | Labour | 416 | 972.0000 | C + SGST 18% I/P
718158 | GEOTECHNICAL SOIL INVESTIGATION CHARGES | JOB | 0.0000 | 0.0000 | 163688 | Setting up of equipment and movement from point to point. | NO | 2.0000 | 590.0000 | 821.001.001.004.005.001. | 500.0000 | Labour | 416 | 180.0000 | C + SGST 18% I/P
718158 | GEOTECHNICAL SOIL INVESTIGATION CHARGES | JOB | 0.0000 | 0.0000 | 165968 | Test of water samples for pH,chlorides,sulphates org matter | NO | 2.0000 | 1.1800 | 821.001.001.004.005.001. | 1.0000 | Labour | 416 | 0.3600 | C + SGST 18% I/P
718158 | GEOTECHNICAL SOIL INVESTIGATION CHARGES | JOB | 0.0000 | 0.0000 | 163698 | Test on rock sample OF UCS,porosity,density,water absorption | NO | 9.0000 | 708.0000 | 821.001.001.004.005.001. | 600.0000 | Labour | 416 | 972.0000 | C + SGST 18% I/P
718158 | GEOTECHNICAL SOIL INVESTIGATION CHARGES | JOB | 0.0000 | 0.0000 | 163700 | Testing of water samples for pH,chlorides,sulphates &organic | NO | 0.0000 | 0.0000 | 821.001.001.004.005.001. | 800.0000 | Labour | 416 | 0.0000 | C + SGST 18% I/P
718158 | GEOTECHNICAL SOIL INVESTIGATION CHARGES | JOB | 0.0000 | 0.0000 | 163699 | Testing on undisturbed soil samples | NO | 1.0000 | 2360.0000 | 821.001.001.004.005.001. | 2000.0000 | Labour | 416 | 360.0000 | C + SGST 18% I/P
720779 | LANDSCAPE CONSULTANCY | JOB | 0.0000 | 0.0000 | 164934 | Consultancy Charges for Landscape Design | SQFT | 164652.0000 | 1.1800 | 821.001.001.004.006.001. | 1.0000 | Labour | 416 | 29637.3600 | C + SGST 18% I/P
727405 | CONSULTANCY -STP | JOB | 1.0000 | 1.0000 | 165614 | STP CONSULTANT CHARGES | JOB | 1.0000 | 23600.0000 | 821.001.001.004.007. | 20000.0000 | Labour | 416 | 3600.0000 | C + SGST 18% I/P
754807 | Signage Consultancy | NO | 1.0000 | 1.0000 | 171168 | Signage Consultancy Zill- 2 | NO | 1.0000 | 108671.2900 | 821.001.001.004.008.001. | 92094.3100 | Labour | 416 | 16576.9800 | C + SGST 18% I/P
726514 | BRANDING Printing Work | NO | 0.0000 | 0.0000 | 166131 | CP MEET CARD | NO | 10.0000 | 22.4000 | 821.001.002.002.001.002. | 20.0000 | Labour | 423 | 24.0000 | C + SGST 12% I/P
726514 | BRANDING Printing Work | NO | 0.0000 | 0.0000 | 166133 | QR SCANNER-BIG | NO | 20.0000 | 336.0000 | 821.001.002.002.001.002. | 300.0000 | Labour | 423 | 720.0000 | C + SGST 12% I/P
726514 | BRANDING Printing Work | NO | 0.0000 | 0.0000 | 166132 | QR SCANNER-SMALL | NO | 10.0000 | 280.0000 | 821.001.002.002.001.002. | 250.0000 | Labour | 423 | 300.0000 | C + SGST 12% I/P
726514 | BRANDING Printing Work | NO | 0.0000 | 0.0000 | 163587 | TOKEN PRINT [Silver & Gold] | NO | 700.0000 | 1.6800 | 821.001.002.002.001.002. | 1.5000 | Labour | 423 | 126.0000 | C + SGST 12% I/P
726532 | BRANDING Site Branding | NO | 0.0000 | 0.0000 | 166138 | OFFICE BRANDING | LUMPSUM | 2.0000 | 1.1800 | 821.001.002.002.001.003. | 1.0000 | Labour | 416 | 0.3600 | C + SGST 18% I/P
726532 | BRANDING Site Branding | NO | 0.0000 | 0.0000 | 163053 | SITE BRANDING | NO | 2.0000 | 1.1800 | 821.001.002.002.001.003. | 1.0000 | Labour | 416 | 0.3600 | C + SGST 18% I/P
727273 | Transportation Charges | NO | 0.0000 | 0.0000 | 160624 | Transport Charges | NO | 1.0000 | 2000.0000 | 821.001.002.002.001.004. | 2000.0000 | Labour | 417 | 0.0000 | C + SGST 185 I/P URD
727694 | BRANDING ADVERTISING THROUGH SCREENING | LUMPSUM | 0.0000 | 0.0000 | 166380 | Cinema Screen Advertisement | LUMPSUM | 1.0000 | 0.0000 | 821.001.002.002.001.005. | 0.0000 | Labour | 416 | 0.0000 | C + SGST 18% I/P
728461 | Sales Office Branding ADVERTISING THROUGH SCREENING | LUMPSUM | 0.0000 | 0.0000 | 166380 | Cinema Screen Advertisement | LUMPSUM | 1.0000 | 0.0000 | 821.001.002.002.002.001. | 0.0000 | Labour | 416 | 0.0000 | C + SGST 18% I/P
722250 | TEMPORARY SET UP - CP MANDAP-CP Mandap Expenses | NO | 0.0000 | 0.0000 | 162009 | Blower AC'S rental | NO | 3.0000 | 12390.0000 | 821.001.002.002.003.001. | 10500.0000 | Labour | 416 | 5670.0000 | C + SGST 18% I/P
722250 | TEMPORARY SET UP - CP MANDAP-CP Mandap Expenses | NO | 0.0000 | 0.0000 | 164957 | Ductable AC | PER MONTH | 12.0000 | 83333.3300 | 821.001.002.002.003.001. | 83333.3300 | Labour | 417 | 0.0000 | C + SGST 185 I/P URD
722250 | TEMPORARY SET UP - CP MANDAP-CP Mandap Expenses | NO | 0.0000 | 0.0000 | 162007 | German Structure 80x40 | NO | 40402.0000 | 29.5000 | 821.001.002.002.003.001. | 25.0000 | Labour | 416 | 181809.0000 | C + SGST 18% I/P
722250 | TEMPORARY SET UP - CP MANDAP-CP Mandap Expenses | NO | 0.0000 | 0.0000 | 166014 | OFFICE REVAMP | LUMPSUM | 1.0000 | 903384.4000 | 821.001.002.002.003.001. | 765580.0000 | Labour | 416 | 137804.4000 | C + SGST 18% I/P
726580 | TEMPORARY SET UP - CP MANDAP Site Branding | NO | 0.0000 | 0.0000 | 163053 | SITE BRANDING | NO | 1.0000 | 1.1800 | 821.001.002.002.003.002. | 1.0000 | Labour | 416 | 0.1800 | C + SGST 18% I/P
727679 | BHOOMI POOJAN Bhoomi Poojan | NO | 1.0000 | 0.0000 | 163746 | EVENT & MANAGEMENT | LUMPSUM | 1.0000 | 0.0000 | 821.001.002.003.001.001. | 318160.0000 | Labour | 417 | 0.0000 | C + SGST 185 I/P URD
727679 | BHOOMI POOJAN Bhoomi Poojan | NO | 1.0000 | 0.0000 | 166374 | Event at Site | LUMPSUM | 1.0000 | 0.0000 | 821.001.002.003.001.001. | 0.0000 | Labour | 417 | 0.0000 | C + SGST 185 I/P URD
725091 | LAUNCH EVENT | NO | 0.0000 | 0.0000 | 167359 | ECO Friendly Book & Pen with seed Combo | NO | 150.0000 | 182.9000 | 821.001.002.003.006.001. | 155.0000 | Labour | 416 | 4185.0000 | C + SGST 18% I/P
725091 | LAUNCH EVENT | NO | 0.0000 | 0.0000 | 166026 | OTHER ELEMENT | LUMPSUM | 1.0000 | 1.1800 | 821.001.002.003.006.001. | 1.0000 | Labour | 416 | 0.1800 | C + SGST 18% I/P
725091 | LAUNCH EVENT | NO | 0.0000 | 0.0000 | 166025 | SETUP FABRICATION | LUMPSUM | 1.0000 | 1.1800 | 821.001.002.003.006.001. | 1.0000 | Labour | 416 | 0.1800 | C + SGST 18% I/P
725091 | LAUNCH EVENT | NO | 0.0000 | 0.0000 | 163739 | Snack Box | NO | 200.0000 | 105.0000 | 821.001.002.003.006.001. | 100.0000 | Labour | 426 | 1000.0000 | C + SGST 5% I/P
725091 | LAUNCH EVENT | NO | 0.0000 | 0.0000 | 162080 | Sound System | NO | 1.0000 | 5900.0000 | 821.001.002.003.006.001. | 5000.0000 | Labour | 416 | 900.0000 | C + SGST 18% I/P
725091 | LAUNCH EVENT | NO | 0.0000 | 0.0000 | 161511 | Transport | NO | 2.0000 | 1.0000 | 821.001.002.003.006.001. | 1.0000 | Labour | 417 | 0.0000 | C + SGST 185 I/P URD
725091 | LAUNCH EVENT | NO | 0.0000 | 0.0000 | 418002 | Fridge Magnet | NO | 150.0000 | 324.5000 | 821.001.002.003.006.001. | 275.0000 | Material | 416 | 7425.0000 | C + SGST 18% I/P
725091 | LAUNCH EVENT | NO | 0.0000 | 0.0000 | 416921 | SECONDARY PACKING- FOAM PADDED BOX | NO | 356.0000 | 69.6200 | 821.001.002.003.006.001. | 59.0000 | Material | 416 | 3780.7200 | C + SGST 18% I/P
725091 | LAUNCH EVENT | NO | 0.0000 | 0.0000 | 416920 | STONE WHISPERER REED DIFFUSER | NO | 356.0000 | 4.7200 | 821.001.002.003.006.001. | 4.0000 | Material | 416 | 256.3200 | C + SGST 18% I/P
725544 | SALES TOOLS - PRODUCTION Printing Work | NO | 0.0000 | 0.0000 | 161861 | Brochures | NO | 312.0000 | 416.5400 | 821.001.002.004.001.001. | 353.0000 | Labour | 416 | 19824.4800 | C + SGST 18% I/P
725544 | SALES TOOLS - PRODUCTION Printing Work | NO | 0.0000 | 0.0000 | 166053 | Floor Plan Booklet | NO | 500.0000 | 61.3600 | 821.001.002.004.001.001. | 52.0000 | Labour | 416 | 4680.0000 | C + SGST 18% I/P
728764 | NEWSPAPER ADV Anvaaya agencies | LUMPSUM | 0.0000 | 0.0000 | 166502 | IE and LS | LUMPSUM | 1.0000 | 0.0000 | 821.001.002.004.004.001.001. | 0.0000 | Labour | 416 | 0.0000 | C + SGST 18% I/P
728764 | NEWSPAPER ADV Anvaaya agencies | LUMPSUM | 0.0000 | 0.0000 | 166503 | Pune Mirror | LUMPSUM | 1.0000 | 0.0000 | 821.001.002.004.004.001.001. | 0.0000 | Labour | 416 | 0.0000 | C + SGST 18% I/P
728764 | NEWSPAPER ADV Anvaaya agencies | LUMPSUM | 0.0000 | 0.0000 | 166501 | Sakal | LUMPSUM | 1.0000 | 0.0000 | 821.001.002.004.004.001.001. | 0.0000 | Labour | 416 | 0.0000 | C + SGST 18% I/P
728764 | NEWSPAPER ADV Anvaaya agencies | LUMPSUM | 0.0000 | 0.0000 | 166500 | TOI and MT | LUMPSUM | 1.0000 | 0.0000 | 821.001.002.004.004.001.001. | 0.0000 | Labour | 416 | 0.0000 | C + SGST 18% I/P
727290 | SHUBHANGI ADVERTISING | NO | 0.0000 | 0.0000 | 162940 | PUNAWALE PUNE BANGLORE HIGHWAY OPP SAI PARADICE PROJECT | NO | 0.0000 | 106200.0000 | 821.001.002.004.004.002.001. | 90000.0000 | Labour | 416 | 0.0000 | C + SGST 18% I/P
727290 | SHUBHANGI ADVERTISING | NO | 0.0000 | 0.0000 | 160188 | Pune-Bangalore Highway, Opp The Address Commercial Project | NO | 0.0000 | 0.0000 | 821.001.002.004.004.002.001. | 55440.0000 | Labour | 417 | 0.0000 | C + SGST 185 I/P URD
727274 | HOARDING PRINTING Hoarding Printing & Mounting | NO | 0.0000 | 0.0000 | 161908 | LED | NO | 0.0000 | 0.0000 | 821.001.002.004.004.003.001. | 300.0000 | Labour | 417 | 0.0000 | C + SGST 185 I/P URD
724351 | PERFORMANCE MARKETING (DM)-Digital Marketing | NO | 0.0000 | 0.0000 | 164567 | ADS management | LUMPSUM | 6.0000 | 14160.0000 | 821.001.002.004.004.008.001. | 12000.0000 | Labour | 416 | 12960.0000 | C + SGST 18% I/P
724351 | PERFORMANCE MARKETING (DM)-Digital Marketing | NO | 0.0000 | 0.0000 | 164566 | Media Spends | LUMPSUM | 1.0000 | 118000.0000 | 821.001.002.004.004.008.001. | 100000.0000 | Labour | 416 | 18000.0000 | C + SGST 18% I/P
728765 | RADIO Anvaaya agencies | LUMPSUM | 0.0000 | 0.0000 | 166478 | Activity Digital | LUMPSUM | 1.0000 | 0.0000 | 821.001.002.005.001.001. | 0.0000 | Labour | 416 | 0.0000 | C + SGST 18% I/P
728765 | RADIO Anvaaya agencies | LUMPSUM | 0.0000 | 0.0000 | 166477 | Radio Channel Love mirchi Radio Mirchi City Red FM | LUMPSUM | 10000.0000 | 0.0000 | 821.001.002.005.001.001. | 0.0000 | Labour | 416 | 0.0000 | C + SGST 18% I/P
722808 | BRAND & STRATEGY CONSULTANT-SHOOT | LUMPSUM | 0.0000 | 0.0000 | 165768 | CORPORATE AV SHOOT | LUMPSUM | 1.0000 | 97350.0000 | 821.001.002.010.002.001. | 82500.0000 | Labour | 416 | 14850.0000 | C + SGST 18% I/P
720614 | 3D VISUALISATION RENDERING FLOOR PLANS | NO | 0.0000 | 0.0000 | 166682 | Corporate Film | LUMPSUM | 2.0000 | 0.0000 | 821.001.002.010.003.001. | 0.0000 | Labour | 416 | 0.0000 | C + SGST 18% I/P
720614 | 3D VISUALISATION RENDERING FLOOR PLANS | NO | 0.0000 | 0.0000 | 165035 | Rendering Floor Plan | NO | 8.0000 | 0.0000 | 821.001.002.010.003.001. | 3000.0000 | Labour | 417 | 0.0000 | C + SGST 185 I/P URD
720614 | 3D VISUALISATION RENDERING FLOOR PLANS | NO | 0.0000 | 0.0000 | 163410 | Retainership | NO | 0.0000 | 0.0000 | 821.001.002.010.003.001. | 1.0000 | Labour | 416 | 0.0000 | C + SGST 18% I/P
730403 | GRAPHIC DESIGN Retainer charges | NO | 0.0000 | 0.0000 | 166807 | Alchemist Retainer Charges | LUMPSUM | 2.0000 | 0.0000 | 821.001.002.010.004.001. | 0.0000 | Labour | 416 | 0.0000 | C + SGST 18% I/P
721089 | Retainer Design agency fees-Retainer charges | NO | 0.0000 | 0.0000 | 165664 | EXTERIOR IMAGES-CAD MODELING LIGHTNING TEXTURING RENDRING | LUMPSUM | 8.0000 | 38350.0000 | 821.001.002.010.008.001. | 32500.0000 | Labour | 416 | 46800.0000 | C + SGST 18% I/P
723532 | Hoarding Rental-Shubham Outdoor Advertising | NO | 0.0000 | 0.0000 | 165408 | Bavdhan, Opp. Chellaram Hospital Traffic from Chandni Chowk | PER MONTH | 2.0000 | 141600.0000 | 821.001.002.012.001.001. | 120000.0000 | Labour | 416 | 43200.0000 | C + SGST 18% I/P
723532 | Hoarding Rental-Shubham Outdoor Advertising | NO | 0.0000 | 0.0000 | 165410 | Kiwale Flyover Expressway Exit traffic from Mumbai to Pune | PER MONTH | 4.0000 | 141600.0000 | 821.001.002.012.001.001. | 120000.0000 | Labour | 416 | 86400.0000 | C + SGST 18% I/P
723532 | Hoarding Rental-Shubham Outdoor Advertising | NO | 0.0000 | 0.0000 | 165411 | Kiwale Flyover Traffic from Mumbai to Pune | PER MONTH | 1.5000 | 94400.0000 | 821.001.002.012.001.001. | 80000.0000 | Labour | 416 | 21600.0000 | C + SGST 18% I/P
723532 | Hoarding Rental-Shubham Outdoor Advertising | NO | 0.0000 | 0.0000 | 165409 | Pimple Saudagar Kunal Icon road Traffic from Shivar garden | PER MONTH | 2.0000 | 100300.0000 | 821.001.002.012.001.001. | 85000.0000 | Labour | 416 | 30600.0000 | C + SGST 18% I/P
723532 | Hoarding Rental-Shubham Outdoor Advertising | NO | 0.0000 | 0.0000 | 165912 | PUNAWALE NR GK ROSE MENTION PROJECT TRAFFIC FROM MUM-PUNE | PER MONTH | 0.7999 | 153400.0000 | 821.001.002.012.001.001. | 130000.0000 | Labour | 416 | 18717.6600 | C + SGST 18% I/P
723532 | Hoarding Rental-Shubham Outdoor Advertising | NO | 0.0000 | 0.0000 | 165762 | WAKAD ROAD NR JAGTAP DAIRY TRAFFICE FORM AUNDH TO WAKAD | PER MONTH | 2.0000 | 82600.0000 | 821.001.002.012.001.001. | 70000.0000 | Labour | 416 | 25200.0000 | C + SGST 18% I/P
726233 | Hoarding Rental Nilesh Advertising | NO | 0.0000 | 0.0000 | 162267 | Flex Mounting Charge | SQFT | 1600.0000 | 0.0000 | 821.001.002.012.001.002. | 2.0000 | Labour | 417 | 0.0000 | C + SGST 185 I/P URD
726233 | Hoarding Rental Nilesh Advertising | NO | 0.0000 | 0.0000 | 161793 | Flex Mounting Charges | NO | 3200.0000 | 0.0000 | 821.001.002.012.001.002. | 2.0000 | Labour | 417 | 0.0000 | C + SGST 185 I/P URD
726233 | Hoarding Rental Nilesh Advertising | NO | 0.0000 | 0.0000 | 164005 | Gaikwad Nagar,Near 41 Zillenia & Kolte Patil Facing Marunji | PER MONTH | 6.0000 | 44250.0000 | 821.001.002.012.001.002. | 37500.0000 | Labour | 416 | 40500.0000 | C + SGST 18% I/P
726233 | Hoarding Rental Nilesh Advertising | NO | 0.0000 | 0.0000 | 164004 | Gaikwad Nagar,Near 41 Zillenia & Kolte Patil Facing Punawale | PER MONTH | 6.0000 | 44250.0000 | 821.001.002.012.001.002. | 37500.0000 | Labour | 416 | 40500.0000 | C + SGST 18% I/P
726233 | Hoarding Rental Nilesh Advertising | NO | 0.0000 | 0.0000 | 162942 | PUNAWALE ROAD,NEAR KOLTE PATIL LIFE REPUBLIC FACING MARUNJI | NO | 5.0000 | 23600.0000 | 821.001.002.012.001.002. | 20000.0000 | Labour | 416 | 18000.0000 | C + SGST 18% I/P
726233 | Hoarding Rental Nilesh Advertising | NO | 0.0000 | 0.0000 | 162941 | PUNAWALE ROAD,NEAR KOLTE PATIL LIFE REPUBLIC FACING PUNEWALE | NO | 5.0000 | 23600.0000 | 821.001.002.012.001.002. | 20000.0000 | Labour | 416 | 18000.0000 | C + SGST 18% I/P
727091 | Hoarding Rental MAINTENANCE | JOB | 0.0000 | 0.0000 | 166232 | solar maintenance | LUMPSUM | 2.0000 | 1.0000 | 821.001.002.012.001.003. | 1.0000 | Labour | 417 | 0.0000 | C + SGST 185 I/P URD
727291 | Hoarding Rental SHUBHANGI ADVERTISING | NO | 0.0000 | 0.0000 | 162940 | PUNAWALE PUNE BANGLORE HIGHWAY OPP SAI PARADICE PROJECT | NO | 1.0000 | 106200.0000 | 821.001.002.012.001.004. | 90000.0000 | Labour | 416 | 16200.0000 | C + SGST 18% I/P
727291 | Hoarding Rental SHUBHANGI ADVERTISING | NO | 0.0000 | 0.0000 | 160188 | Pune-Bangalore Highway, Opp The Address Commercial Project | NO | 1.0000 | 0.0000 | 821.001.002.012.001.004. | 55440.0000 | Labour | 417 | 0.0000 | C + SGST 185 I/P URD
730402 | Hoarding Rental ASHA PUBLICYTY | SQFT | 0.0000 | 0.0000 | 166354 | camp-MG Rd, at Y JCT B R, Kondwa -Camp 20X20 | SQFT | 1.0000 | 0.0000 | 821.001.002.012.001.005. | 0.0000 | Labour | 416 | 0.0000 | C + SGST 18% I/P
730402 | Hoarding Rental ASHA PUBLICYTY | SQFT | 0.0000 | 0.0000 | 166351 | Deccan, opp Central Bank T. Karve Rd: 40X20 | SQFT | 1.0000 | 0.0000 | 821.001.002.012.001.005. | 0.0000 | Labour | 416 | 0.0000 | C + SGST 18% I/P
730402 | Hoarding Rental ASHA PUBLICYTY | SQFT | 0.0000 | 0.0000 | 162267 | Flex Mounting Charge | SQFT | 1200.0000 | 0.0000 | 821.001.002.012.001.005. | 2.0000 | Labour | 417 | 0.0000 | C + SGST 185 I/P URD
730402 | Hoarding Rental ASHA PUBLICYTY | SQFT | 0.0000 | 0.0000 | 161188 | Hoarding Printing -BB Flex | SQFT | 1000.0000 | 9.4400 | 821.001.002.012.001.005. | 8.0000 | Labour | 416 | 1440.0000 | C + SGST 18% I/P
730402 | Hoarding Rental ASHA PUBLICYTY | SQFT | 0.0000 | 0.0000 | 166353 | Kondhwa, nr. Gera Jn; Abv ZK's Hotel, Camp-Kondhwa 50X25 | SQFT | 1.0000 | 0.0000 | 821.001.002.012.001.005. | 0.0000 | Labour | 416 | 0.0000 | C + SGST 18% I/P
738210 | Hoarding Rental OCTOPUS ADVERTISING (P+M) | NO | 0.0000 | 0.0000 | 161188 | Hoarding Printing -BB Flex | SQFT | 1600.0000 | 9.4400 | 821.001.002.012.001.006. | 8.0000 | Labour | 416 | 2304.0000 | C + SGST 18% I/P
726234 | Hoarding Printing HOARDING PRINTING | SQFT | 0.0000 | 0.0000 | 161187 | Hoarding Printing & Mounting | SQFT | 1200.0000 | 11.8000 | 821.001.002.012.002.001. | 10.0000 | Labour | 416 | 2160.0000 | C + SGST 18% I/P
726234 | Hoarding Printing HOARDING PRINTING | SQFT | 0.0000 | 0.0000 | 161188 | Hoarding Printing -BB Flex | SQFT | 14700.0000 | 9.4400 | 821.001.002.012.002.001. | 8.0000 | Labour | 416 | 21168.0000 | C + SGST 18% I/P
726234 | Hoarding Printing HOARDING PRINTING | SQFT | 0.0000 | 0.0000 | 161908 | LED | NO | 1.0000 | 0.0000 | 821.001.002.012.002.001. | 300.0000 | Labour | 417 | 0.0000 | C + SGST 185 I/P URD
726234 | Hoarding Printing HOARDING PRINTING | SQFT | 0.0000 | 0.0000 | 161511 | Transport | NO | 1.0000 | 0.0000 | 821.001.002.012.002.001. | 1.0000 | Labour | 417 | 0.0000 | C + SGST 185 I/P URD
723533 | Hoarding Mounting | NO | 0.0000 | 0.0000 | 161860 | Black Back Flex Printing | SQFT | 0.0000 | 9.4400 | 821.001.002.012.003.001. | 8.0000 | Labour | 416 | 0.0000 | C + SGST 18% I/P
723533 | Hoarding Mounting | NO | 0.0000 | 0.0000 | 162267 | Flex Mounting Charge | SQFT | 11600.0000 | 2.0000 | 821.001.002.012.003.001. | 2.0000 | Labour | 417 | 0.0000 | C + SGST 185 I/P URD
723533 | Hoarding Mounting | NO | 0.0000 | 0.0000 | 165025 | Printing and Mounting Charges | LUMPSUM | 1250.0000 | 0.0000 | 821.001.002.012.003.001. | 300.0000 | Labour | 417 | 0.0000 | C + SGST 185 I/P URD
726519 | PERFORMANCE MARKETING (DigitalAdvt) Digital Marketing | NO | 0.0000 | 0.0000 | 164567 | ADS management | LUMPSUM | 1.0000 | 14160.0000 | 821.001.002.013.001. | 12000.0000 | Labour | 416 | 2160.0000 | C + SGST 18% I/P
726519 | PERFORMANCE MARKETING (DigitalAdvt) Digital Marketing | NO | 0.0000 | 0.0000 | 162810 | AGENCY COMMISSION. | LUMPSUM | 1.0000 | 50000.0000 | 821.001.002.013.001. | 50000.0000 | Labour | 417 | 0.0000 | C + SGST 185 I/P URD
726519 | PERFORMANCE MARKETING (DigitalAdvt) Digital Marketing | NO | 0.0000 | 0.0000 | 167311 | Digital Marketing Service | NO | 1.0000 | 590000.0000 | 821.001.002.013.001. | 500000.0000 | Labour | 416 | 90000.0000 | C + SGST 18% I/P
726519 | PERFORMANCE MARKETING (DigitalAdvt) Digital Marketing | NO | 0.0000 | 0.0000 | 164566 | Media Spends | LUMPSUM | 1.0000 | 118000.0000 | 821.001.002.013.001. | 100000.0000 | Labour | 416 | 18000.0000 | C + SGST 18% I/P
726519 | PERFORMANCE MARKETING (DigitalAdvt) Digital Marketing | NO | 0.0000 | 0.0000 | 167300 | Tele-caller Services | NO | 1.0000 | 900.0000 | 821.001.002.013.001. | 900.0000 | Labour | 417 | 0.0000 | C + SGST 185 I/P URD
726907 | PERFORMANCE MARKETING (DigitalAdvt) MDS | NO | 0.0000 | 0.0000 | 162048 | Agency Commission | NO | 1.0000 | 471412.3600 | 821.001.002.013.002. | 399502.0000 | Labour | 416 | 71910.3600 | C + SGST 18% I/P
726907 | PERFORMANCE MARKETING (DigitalAdvt) MDS | NO | 0.0000 | 0.0000 | 164566 | Media Spends | LUMPSUM | 1.0000 | 118000.0000 | 821.001.002.013.002. | 100000.0000 | Labour | 416 | 18000.0000 | C + SGST 18% I/P
731021 | RERA CONSULTANT RETAINER | PER MONTH | 0.0000 | 0.0000 | 167325 | PATEL AND SHARMA RETAINER | PER MONTH | 36.0000 | 12980.0000 | 821.001.003.006.001. | 11000.0000 | Labour | 416 | 71280.0000 | C + SGST 18% I/P
718838 | PRE-CONSTRUCTION FABRICATION WORK | SQFT | 0.0000 | 0.0000 | 162274 | FABRICATION LABOUR RATE FOR FIXING | SQFT | 3542.0000 | 0.0000 | 821.001.004.001.001. | 1.0000 | Labour | 417 | 0.0000 | C + SGST 185 I/P URD
718838 | PRE-CONSTRUCTION FABRICATION WORK | SQFT | 0.0000 | 0.0000 | 414548 | 40x40x1.6mm Square tube | KG | 690.0000 | 80.2400 | 821.001.004.001.001. | 68.0000 | Material | 416 | 8445.6000 | C + SGST 18% I/P
718838 | PRE-CONSTRUCTION FABRICATION WORK | SQFT | 0.0000 | 0.0000 | 415587 | 70X70 MM MS SQUARE PIPE | KG | 0.0000 | 64.9000 | 821.001.004.001.001. | 55.0000 | Material | 416 | 0.0000 | C + SGST 18% I/P
718838 | PRE-CONSTRUCTION FABRICATION WORK | SQFT | 0.0000 | 0.0000 | 412458 | GI PRE COATED SHEETS 8 FT | NO | 0.0000 | 1132.8000 | 821.001.004.001.001. | 960.0000 | Material | 416 | 0.0000 | C + SGST 18% I/P
728462 | SUBSCRIPTION API INTEGRATION | NO | 0.0000 | 0.0000 | 166495 | ICICI INCOMING PAYMENT API | JOB | 1.0000 | 224200.0000 | 821.001.006.001.001.002.001. | 190000.0000 | Labour | 416 | 34200.0000 | C + SGST 18% I/P
728503 | Internet Leased Line | PER YEAR | 0.0000 | 0.0000 | 165710 | INTERNET LEASED LINE | LUMPSUM | 1.0000 | 277300.0000 | 821.001.006.001.002.001.001. | 235000.0000 | Labour | 416 | 42300.0000 | C + SGST 18% I/P
728503 | Internet Leased Line | PER YEAR | 0.0000 | 0.0000 | 160290 | INTERNET SERVICES | LUMPSUM | 2.0000 | 0.0000 | 821.001.006.001.002.001.001. | 0.0000 | Labour | 417 | 0.0000 | C + SGST 185 I/P URD
728503 | Internet Leased Line | PER YEAR | 0.0000 | 0.0000 | 165532 | One Time Implementation Cost | JOB | 1.0000 | 5900.0000 | 821.001.006.001.002.001.001. | 5000.0000 | Labour | 416 | 900.0000 | C + SGST 18% I/P
728526 | PROJECT KDD CCTV SETUP | NO | 0.0000 | 0.0000 | 166217 | CCTV INSTALLATION | NO | 5.0000 | 354.0000 | 821.001.006.001.002.001.002. | 300.0000 | Labour | 416 | 270.0000 | C + SGST 18% I/P
728526 | PROJECT KDD CCTV SETUP | NO | 0.0000 | 0.0000 | 166527 | DS-2CD1043G0-I 4 MP BULLET | NO | 4.0000 | 3964.8000 | 821.001.006.001.002.001.002. | 3360.0000 | Labour | 416 | 2419.2000 | C + SGST 18% I/P
728526 | PROJECT KDD CCTV SETUP | NO | 0.0000 | 0.0000 | 166528 | DS-7616NI-K2 | NO | 1.0000 | 14950.6000 | 821.001.006.001.002.001.002. | 12670.0000 | Labour | 416 | 2280.6000 | C + SGST 18% I/P
728526 | PROJECT KDD CCTV SETUP | NO | 0.0000 | 0.0000 | 170255 | HI-FOCUS MAKE 4MP BULLET CAMERA | NO | 2.0000 | 1.1800 | 821.001.006.001.002.001.002. | 1.0000 | Labour | 416 | 0.3600 | C + SGST 18% I/P
728526 | PROJECT KDD CCTV SETUP | NO | 0.0000 | 0.0000 | 170140 | Hi-Focus make 8 Port switch Giga | NO | 2.0000 | 1.1800 | 821.001.006.001.002.001.002. | 1.0000 | Labour | 416 | 0.3600 | C + SGST 18% I/P
728526 | PROJECT KDD CCTV SETUP | NO | 0.0000 | 0.0000 | 166532 | INSTALLATION AND CONFIGURATION CHARGES | NO | 1.0000 | 4130.0000 | 821.001.006.001.002.001.002. | 3500.0000 | Labour | 416 | 630.0000 | C + SGST 18% I/P
728526 | PROJECT KDD CCTV SETUP | NO | 0.0000 | 0.0000 | 170142 | Ip 65 Heavy Box | NO | 4.0000 | 1.1800 | 821.001.006.001.002.001.002. | 1.0000 | Labour | 416 | 0.7200 | C + SGST 18% I/P
728526 | PROJECT KDD CCTV SETUP | NO | 0.0000 | 0.0000 | 166531 | JUNCTION BOX IP65 | NO | 4.0000 | 112.1000 | 821.001.006.001.002.001.002. | 95.0000 | Labour | 416 | 68.4000 | C + SGST 18% I/P
728526 | PROJECT KDD CCTV SETUP | NO | 0.0000 | 0.0000 | 163905 | PVC Box 5x5 | NO | 6.0000 | 88.5000 | 821.001.006.001.002.001.002. | 75.0000 | Labour | 416 | 81.0000 | C + SGST 18% I/P
728526 | PROJECT KDD CCTV SETUP | NO | 0.0000 | 0.0000 | 166529 | RUIJIE-RGES209GC-P | NO | 1.0000 | 12413.6000 | 821.001.006.001.002.001.002. | 10520.0000 | Labour | 416 | 1893.6000 | C + SGST 18% I/P
728526 | PROJECT KDD CCTV SETUP | NO | 0.0000 | 0.0000 | 170139 | Voltack 6U Net Rack | NO | 1.0000 | 1.1800 | 821.001.006.001.002.001.002. | 1.0000 | Labour | 416 | 0.1800 | C + SGST 18% I/P
728526 | PROJECT KDD CCTV SETUP | NO | 0.0000 | 0.0000 | 166530 | VOLTAIC CAT6 OUTDOOR COPPER 305 MTR | NO | 305.0000 | 56.6400 | 821.001.006.001.002.001.002. | 48.0000 | Labour | 416 | 2635.2000 | C + SGST 18% I/P
728526 | PROJECT KDD CCTV SETUP | NO | 0.0000 | 0.0000 | 170141 | Wian Make Cat6bOutdoor Double Jacket Cable | MTR | 682.0000 | 1.1800 | 821.001.006.001.002.001.002. | 1.0000 | Labour | 416 | 122.7600 | C + SGST 18% I/P
728526 | PROJECT KDD CCTV SETUP | NO | 0.0000 | 0.0000 | 170143 | Wifi Installation & Confriguration | NO | 1.0000 | 1.1800 | 821.001.006.001.002.001.002. | 1.0000 | Labour | 416 | 0.1800 | C + SGST 18% I/P
728526 | PROJECT KDD CCTV SETUP | NO | 0.0000 | 0.0000 | 410329 | 4 u server rack | NO | 0.0000 | 2596.0000 | 821.001.006.001.002.001.002. | 2200.0000 | Material | 416 | 0.0000 | C + SGST 18% I/P
728526 | PROJECT KDD CCTV SETUP | NO | 0.0000 | 0.0000 | 410326 | 8 channel smps | NO | 0.0000 | 1180.0000 | 821.001.006.001.002.001.002. | 1000.0000 | Material | 416 | 0.0000 | C + SGST 18% I/P
728526 | PROJECT KDD CCTV SETUP | NO | 0.0000 | 0.0000 | 417431 | APC MAKE 600VA LINE INTERACTIVE UPS | NO | 1.0000 | 0.0000 | 821.001.006.001.002.001.002. | 0.0000 | Material | 0 | 0.0000
728526 | PROJECT KDD CCTV SETUP | NO | 0.0000 | 0.0000 | 410328 | Back Box | NO | 0.0000 | 70.8000 | 821.001.006.001.002.001.002. | 60.0000 | Material | 416 | 0.0000 | C + SGST 18% I/P
728526 | PROJECT KDD CCTV SETUP | NO | 0.0000 | 0.0000 | 410327 | Connectors | NO | 0.0000 | 64.9000 | 821.001.006.001.002.001.002. | 55.0000 | Material | 416 | 0.0000 | C + SGST 18% I/P
728526 | PROJECT KDD CCTV SETUP | NO | 0.0000 | 0.0000 | 410325 | Harddisk 1 TB | NO | 0.0000 | 4248.0000 | 821.001.006.001.002.001.002. | 3600.0000 | Material | 416 | 0.0000 | C + SGST 18% I/P
728526 | PROJECT KDD CCTV SETUP | NO | 0.0000 | 0.0000 | 410323 | HIK VISION" 8 Channel DVR | NO | 0.0000 | 6018.0000 | 821.001.006.001.002.001.002. | 5100.0000 | Material | 416 | 0.0000 | C + SGST 18% I/P
728526 | PROJECT KDD CCTV SETUP | NO | 0.0000 | 0.0000 | 410324 | HIK-VISION" 1mp Night Vision Bullet Camera. | NO | 0.0000 | 1947.0000 | 821.001.006.001.002.001.002. | 1650.0000 | Material | 416 | 0.0000 | C + SGST 18% I/P
728526 | PROJECT KDD CCTV SETUP | NO | 0.0000 | 0.0000 | 417430 | VOLTAIC CAT6 OUTDOOR COPPER 305 MTR | NO | 50.0000 | 0.0000 | 821.001.006.001.002.001.002. | 0.0000 | Material | 0 | 0.0000
728526 | PROJECT KDD CCTV SETUP | NO | 0.0000 | 0.0000 | 417429 | WESTERN DIGITAL 4 TB HDD | NO | 1.0000 | 0.0000 | 821.001.006.001.002.001.002. | 0.0000 | Material | 0 | 0.0000
752558 | PROJECT KDD PRINTER EXPENCES | JOB | 0.0000 | 0.0000 | 169077 | Kyocera Ecosys 2040dn - Mono printer | NO | 12.0000 | 1.1800 | 821.001.006.001.002.001.003. | 1.0000 | Labour | 416 | 2.1600 | C + SGST 18% I/P
732475 | REPAIR IT REPAIR AND MAINTENANCE | NO | 0.0000 | 0.0000 | 166491 | ADAPTER FOR LAPTOP DELL 65W BLUE PIN (1 YEAR WARRENTY) | NO | 0.0000 | 1475.0000 | 821.001.006.001.002.002.001. | 1250.0000 | Labour | 416 | 0.0000 | C + SGST 18% I/P
732475 | REPAIR IT REPAIR AND MAINTENANCE | NO | 0.0000 | 0.0000 | 164282 | ADAPTER FOR LAPTOP HP 65W BLUE PIN (1 YEAR WARRENTY) | NO | 0.0000 | 1003.0000 | 821.001.006.001.002.002.001. | 850.0000 | Labour | 416 | 0.0000 | C + SGST 18% I/P
732475 | REPAIR IT REPAIR AND MAINTENANCE | NO | 0.0000 | 0.0000 | 167724 | Static IP | NO | 1.0000 | 3540.0000 | 821.001.006.001.002.002.001. | 3000.0000 | Labour | 416 | 540.0000 | C + SGST 18% I/P
732475 | REPAIR IT REPAIR AND MAINTENANCE | NO | 0.0000 | 0.0000 | 417284 | 24 Port POE Switch | NO | 0.0000 | 0.0000 | 821.001.006.001.002.002.001. | 0.0000 | Material | 0 | 0.0000
732475 | REPAIR IT REPAIR AND MAINTENANCE | NO | 0.0000 | 0.0000 | 417282 | IP Camera 4 MP-Hikvision | NO | 0.0000 | 4800.0000 | 821.001.006.001.002.002.001. | 4800.0000 | Material | 416 | 0.0000 | C + SGST 18% I/P
732475 | REPAIR IT REPAIR AND MAINTENANCE | NO | 0.0000 | 0.0000 | 417283 | NVR 32 Channel-Hikvision | NO | 0.0000 | 28166.6000 | 821.001.006.001.002.002.001. | 23870.0000 | Material | 416 | 0.0000 | C + SGST 18% I/P
732475 | REPAIR IT REPAIR AND MAINTENANCE | NO | 0.0000 | 0.0000 | 417285 | SFP Trasnreceiver | NO | 0.0000 | 5380.8000 | 821.001.006.001.002.002.001. | 4560.0000 | Material | 416 | 0.0000 | C + SGST 18% I/P
728922 | AMC PRINTER EXPENCES | JOB | 0.0000 | 0.0000 | 164484 | Kyocera 2040Dn Printer Rental | PER MONTH | 12.0000 | 2950.0000 | 821.001.006.001.002.003.001. | 2500.0000 | Labour | 416 | 5400.0000 | C + SGST 18% I/P
728922 | AMC PRINTER EXPENCES | JOB | 0.0000 | 0.0000 | 161198 | PRINTER EXTRA COPY | NO | 15000.0000 | 0.6000 | 821.001.006.001.002.003.001. | 0.5000 | Labour | 416 | 1500.0000 | C + SGST 18% I/P
730476 | AMC LICENSE EXPENSES | NO | 0.0000 | 0.0000 | 169254 | 500MbPS_UL_360D | NO | 1.0000 | 1.1800 | 821.001.006.001.002.003.002. | 1.0000 | Labour | 416 | 0.1800 | C + SGST 18% I/P
730476 | AMC LICENSE EXPENSES | NO | 0.0000 | 0.0000 | 168512 | Managed IIL 1:1 | NO | 1.0000 | 1.1800 | 821.001.006.001.002.003.002. | 1.0000 | Labour | 416 | 0.1800 | C + SGST 18% I/P
730476 | AMC LICENSE EXPENSES | NO | 0.0000 | 0.0000 | 418496 | Exchange online archiving for Exchange online | NO | 1.0000 | 0.0000 | 821.001.006.001.002.003.002. | 0.0000 | Material | 0 | 0.0000
730476 | AMC LICENSE EXPENSES | NO | 0.0000 | 0.0000 | 417858 | Microsoft 365 Business Basic (Without Teams) | NO | 10.0000 | 0.0000 | 821.001.006.001.002.003.002. | 0.0000 | Material | 0 | 0.0000
730476 | AMC LICENSE EXPENSES | NO | 0.0000 | 0.0000 | 417859 | Microsoft Teams Essentials | NO | 10.0000 | 0.0000 | 821.001.006.001.002.003.002. | 0.0000 | Material | 0 | 0.0000
724975 | LICENSE COST ERP LICENSE | NO | 0.0000 | 0.0000 | 410584 | ERP LICENSE | NO | 0.0000 | 14750.0000 | 821.001.006.002.001.002.001. | 12500.0000 | Material | 416 | 0.0000 | C + SGST 18% I/P
728200 | LICENSE COST NEW SERVER SETUP | NO | 0.0000 | 0.0000 | 417367 | WINDOWS SERVER 2025 STANDARD - 24 CORE LICENSE PACK | NO | 1.0000 | 0.0000 | 821.001.006.002.001.002.002. | 0.0000 | Material | 0 | 0.0000
728744 | LICENSE COST License Cost For MetroLeads | NO | 0.0000 | 0.0000 | 166544 | MetroLeads Growth Edition -76Core+30 Voice Users | NO | 1.0000 | 95674.4000 | 821.001.006.002.001.002.003. | 81080.0000 | Labour | 416 | 14594.4000 | C + SGST 18% I/P
729181 | LICENSE COST License Cost For Alldigi | NO | 0.0000 | 0.0000 | 166488 | ONE TIME IMPLEMENTATION CHARGES | NO | 1.0000 | 14160.0000 | 821.001.006.002.001.002.004. | 74516.0000 | Labour | 416 | 2160.0000 | C + SGST 18% I/P
729181 | LICENSE COST License Cost For Alldigi | NO | 0.0000 | 0.0000 | 166680 | SUBSCRIPTION COST | NO | 900.0000 | 188.8000 | 821.001.006.002.001.002.004. | 160.0000 | Labour | 416 | 25920.0000 | C + SGST 18% I/P
728233 | ASSETS CCTV INSTALLATION | LUMPSUM | 0.0000 | 0.0000 | 417284 | 24 Port POE Switch | NO | 1.0000 | 0.0000 | 821.001.006.002.002.001.001.001. | 0.0000 | Material | 0 | 0.0000
728233 | ASSETS CCTV INSTALLATION | LUMPSUM | 0.0000 | 0.0000 | 414756 | 4TB SEAGATE HDD | NO | 2.0000 | 7316.0000 | 821.001.006.002.002.001.001.001. | 6200.0000 | Material | 416 | 2232.0000 | C + SGST 18% I/P
728233 | ASSETS CCTV INSTALLATION | LUMPSUM | 0.0000 | 0.0000 | 417710 | Armand Cable Laying Labour Charges | MTR | 1.0000 | 0.0000 | 821.001.006.002.002.001.001.001. | 0.0000 | Material | 0 | 0.0000
728233 | ASSETS CCTV INSTALLATION | LUMPSUM | 0.0000 | 0.0000 | 417801 | Camera Stand | NO | 1.0000 | 0.0000 | 821.001.006.002.002.001.001.001. | 0.0000 | Material | 0 | 0.0000
728233 | ASSETS CCTV INSTALLATION | LUMPSUM | 0.0000 | 0.0000 | 415378 | HIKVISION 4 MP BULLET CAMERA 6 MM LENSE 50 MTR | NO | 15.0000 | 0.0000 | 821.001.006.002.002.001.001.001. | 0.0000 | Material | 0 | 0.0000
728233 | ASSETS CCTV INSTALLATION | LUMPSUM | 0.0000 | 0.0000 | 417499 | Installation & Commissioning | NO | 1.0000 | 0.0000 | 821.001.006.002.002.001.001.001. | 0.0000 | Material | 0 | 0.0000
728233 | ASSETS CCTV INSTALLATION | LUMPSUM | 0.0000 | 0.0000 | 417520 | RG-ES209GC Series 8 Port POE | NO | 1.0000 | 0.0000 | 821.001.006.002.002.001.001.001. | 0.0000 | Material | 0 | 0.0000
728233 | ASSETS CCTV INSTALLATION | LUMPSUM | 0.0000 | 0.0000 | 417802 | RG-EST350 V2 5GHz | NO | 1.0000 | 0.0000 | 821.001.006.002.002.001.001.001. | 0.0000 | Material | 0 | 0.0000
728233 | ASSETS CCTV INSTALLATION | LUMPSUM | 0.0000 | 0.0000 | 417800 | Speed dome network PTZ Camera | NO | 1.0000 | 0.0000 | 821.001.006.002.002.001.001.001. | 0.0000 | Material | 0 | 0.0000
730791 | ASSETS LAPTOP EXPENCES | JOB | 0.0000 | 0.0000 | 417784 | Dell Latitude 5410 (Refurbish) CORE i5-10TH GEN/ 16GB/ 512GB | NO | 7.0000 | 0.0000 | 821.001.006.002.002.001.001.002. | 0.0000 | Material | 0 | 0.0000
720782 | ASSETS-IT Asset Procurement | NO | 0.0000 | 0.0000 | 417558 | REFURBISHED DELL LATITUDE 5400 14 Inch | NO | 2.0000 | 0.0000 | 821.001.006.002.002.002.001.001. | 0.0000 | Material | 0 | 0.0000
720782 | ASSETS-IT Asset Procurement | NO | 0.0000 | 0.0000 | 416728 | REFURBISHED LAPTOP DELL LATITUDE 3400 | NO | 10.0000 | 0.0000 | 821.001.006.002.002.002.001.001. | 0.0000 | Material | 0 | 0.0000
720782 | ASSETS-IT Asset Procurement | NO | 0.0000 | 0.0000 | 417351 | REFURBISHED LAPTOP DELL LATITUDE 5400 | NO | 3.0000 | 0.0000 | 821.001.006.002.002.002.001.001. | 0.0000 | Material | 0 | 0.0000
729023 | ASSETS CCTV EXPENCES | NO | 0.0000 | 0.0000 | 166625 | CABLE CAT6 ARMARED STANDARD | NO | 716.0000 | 88.5000 | 821.001.006.002.002.002.001.002. | 75.0000 | Labour | 416 | 9666.0000 | C + SGST 18% I/P
729023 | ASSETS CCTV EXPENCES | NO | 0.0000 | 0.0000 | 166364 | CAMERA INSTALLATION | NO | 6.0000 | 590.0000 | 821.001.006.002.002.002.001.002. | 500.0000 | Labour | 416 | 540.0000 | C + SGST 18% I/P
729023 | ASSETS CCTV EXPENCES | NO | 0.0000 | 0.0000 | 166626 | CAMERA IP BULLET 4MP HIKVISION | NO | 6.0000 | 2832.0000 | 821.001.006.002.002.002.001.002. | 2400.0000 | Labour | 416 | 2592.0000 | C + SGST 18% I/P
729023 | ASSETS CCTV EXPENCES | NO | 0.0000 | 0.0000 | 166629 | JUNCTION BOX | NO | 6.0000 | 59.0000 | 821.001.006.002.002.002.001.002. | 50.0000 | Labour | 416 | 54.0000 | C + SGST 18% I/P
729023 | ASSETS CCTV EXPENCES | NO | 0.0000 | 0.0000 | 166634 | LABOUR CHARGE CABLE | NO | 411.0000 | 17.7000 | 821.001.006.002.002.002.001.002. | 15.0000 | Labour | 416 | 1109.7000 | C + SGST 18% I/P
729023 | ASSETS CCTV EXPENCES | NO | 0.0000 | 0.0000 | 166628 | LAPTOP ADAPTER | NO | 1.0000 | 1180.0000 | 821.001.006.002.002.002.001.002. | 1000.0000 | Labour | 416 | 180.0000 | C + SGST 18% I/P
729023 | ASSETS CCTV EXPENCES | NO | 0.0000 | 0.0000 | 166623 | ROUTER RUJIE RG-ES350 V2 | NO | 1.0000 | 18880.0000 | 821.001.006.002.002.002.001.002. | 16000.0000 | Labour | 416 | 2880.0000 | C + SGST 18% I/P
729023 | ASSETS CCTV EXPENCES | NO | 0.0000 | 0.0000 | 166624 | SWITCH RUJIE (RG-ES209GC-P) | NO | 2.0000 | 11210.0000 | 821.001.006.002.002.002.001.002. | 9500.0000 | Labour | 416 | 3420.0000 | C + SGST 18% I/P
729023 | ASSETS CCTV EXPENCES | NO | 0.0000 | 0.0000 | 166627 | UPS ARTIS 600 VA | NO | 1.0000 | 2360.0000 | 821.001.006.002.002.002.001.002. | 2000.0000 | Labour | 416 | 360.0000 | C + SGST 18% I/P
729076 | ASSETS Network Procurement | NO | 0.0000 | 0.0000 | 166653 | 20 Meter Fiber 6 Core (20 Meter) MM | NO | 20.0000 | 88.5000 | 821.001.006.002.002.002.001.003. | 75.0000 | Labour | 416 | 270.0000 | C + SGST 18% I/P
729076 | ASSETS Network Procurement | NO | 0.0000 | 0.0000 | 166652 | Dlink Cat 6 patch Cord 2mtr | NO | 80.0000 | 188.8000 | 821.001.006.002.002.002.001.003. | 160.0000 | Labour | 416 | 2304.0000 | C + SGST 18% I/P
729076 | ASSETS Network Procurement | NO | 0.0000 | 0.0000 | 166649 | LIU 6U - Delton 6 port loaded LIU MM | NO | 3.0000 | 4366.0000 | 821.001.006.002.002.002.001.003. | 3700.0000 | Labour | 416 | 1998.0000 | C + SGST 18% I/P
729076 | ASSETS Network Procurement | NO | 0.0000 | 0.0000 | 166650 | PATCH PANEL 24 PORT D-LINK CAT-6 LOADED | NO | 4.0000 | 3186.0000 | 821.001.006.002.002.002.001.003. | 2700.0000 | Labour | 416 | 1944.0000 | C + SGST 18% I/P
729076 | ASSETS Network Procurement | NO | 0.0000 | 0.0000 | 166651 | Splicing 6 Points | NO | 6.0000 | 590.0000 | 821.001.006.002.002.002.001.003. | 500.0000 | Labour | 416 | 540.0000 | C + SGST 18% I/P
720646 | CP MEET EXPENSES | NO | 0.0000 | 0.0000 | 165793 | CATERING SERVICES | NO | 500.0000 | 1680.0000 | 821.001.007.001. | 1600.0000 | Labour | 426 | 40000.0000 | C + SGST 5% I/P
720646 | CP MEET EXPENSES | NO | 0.0000 | 0.0000 | 165531 | CP MANDAP-FURNITURE FOR EVENTS | PER MONTH | 2.0000 | 1.0000 | 821.001.007.001. | 1.0000 | Labour | 417 | 0.0000 | C + SGST 185 I/P URD
720646 | CP MEET EXPENSES | NO | 0.0000 | 0.0000 | 165500 | CP Meet at Tip Top International Setup Expense | LUMPSUM | 1.0000 | 724413.8000 | 821.001.007.001. | 613910.0000 | Labour | 416 | 110503.8000 | C + SGST 18% I/P
732701 | INSURANCE AND MEDICLAIM Tanush diagnostics | LUMPSUM | 0.0000 | 0.0000 | 167772 | Insurance & Mediclaim | LUMPSUM | 1.0000 | 1.0000 | 821.001.008.002.001.001. | 1.0000 | Labour | 417 | 0.0000 | C + SGST 185 I/P URD
731228 | STAT. COMPLIANCE EXPENSES CONSULTANCY CHARGES | NO | 0.0000 | 0.0000 | 161193 | CONSULTANCY CHARGES FOR RECRUITMENT | NO | 1.0000 | 1.1800 | 821.001.008.002.002.001. | 1.0000 | Labour | 416 | 0.1800 | C + SGST 18% I/P
739801 | STAT. COMPLIANCE EXPENSES PF Consultant | PER MONTH | 0.0000 | 0.0000 | 165795 | CONSULTATION IN PF ESU PT ACT | PER MONTH | 2.0000 | 2950.0000 | 821.001.008.002.002.002. | 2500.0000 | Labour | 416 | 900.0000 | C + SGST 18% I/P
729019 | EMPLOYEE ENGAGEMENT AND ACTIVITIES R&R EVENT EXPENSES | NO | 0.0000 | 0.0000 | 166620 | Event Services | NO | 1.0000 | 118.0000 | 821.001.008.002.003.001. | 100.0000 | Labour | 416 | 18.0000 | C + SGST 18% I/P
733805 | EMPLOYEE ENGAGEMENT AND ACTIVITIES DIWALI PARTY 2025 | NO | 0.0000 | 0.0000 | 168057 | Diwali Party | NO | 1.0000 | 1.1800 | 821.001.008.002.003.002. | 1.0000 | Labour | 416 | 0.1800 | C + SGST 18% I/P
754741 | EMPLOYEE ENGAGEMENT AND ACTIVITIES ELEMENTS | LUMPSUM | 0.0000 | 0.0000 | 171065 | Grooming & Personality Development | LUMPSUM | 1.0000 | 1.0000 | 821.001.008.002.003.003. | 1.0000 | Labour | 417 | 0.0000 | C + SGST 185 I/P URD
730838 | TALENT ACQUISITION EMPLOYEE VERIFICATION | NO | 0.0000 | 0.0000 | 167164 | Background Verification | NO | 8.0000 | 1600.0000 | 821.001.008.002.006.001. | 1600.0000 | Labour | 417 | 0.0000 | C + SGST 185 I/P URD
737489 | D.G MAINTANANCE Diesel Expenses | LTR | 0.0000 | 0.0000 | 411698 | Diesel | LTR | 600.0000 | 90.4900 | 821.001.010.001.001.001. | 90.4900 | Material | 417 | 0.0000 | C + SGST 185 I/P URD
730450 | DIESEL Diesel Expenses | LTR | 0.0000 | 0.0000 | 411698 | Diesel | LTR | 2300.0000 | 70.0000 | 821.001.010.001.002.001. | 70.0000 | Material | 417 | 0.0000 | C + SGST 185 I/P URD
730404 | GARDNER GARDEN MAINTENANCE WORK | PER MONTH | 0.0000 | 0.0000 | 167048 | GARDEN MAINTENANCE Work | NO | 12.0000 | 8000.0000 | 821.001.010.001.003.001. | 8000.0000 | Labour | 417 | 0.0000 | C + SGST 185 I/P URD
730404 | GARDNER GARDEN MAINTENANCE WORK | PER MONTH | 0.0000 | 0.0000 | 418632 | MILK_60LTR | NO | 210.0000 | 60.0000 | 821.001.010.001.003.001. | 60.0000 | Material | 417 | 0.0000 | C + SGST 185 I/P URD
732304 | PEST CONTROL / FOGGING Pest control No | NO | 0.0000 | 0.0000 | 166355 | MOSQUITO MANAGEMENT SERVICE | NO | 11.0000 | 944.0000 | 821.001.010.001.004.001. | 800.0000 | Labour | 416 | 1584.0000 | C + SGST 18% I/P
732304 | PEST CONTROL / FOGGING Pest control No | NO | 0.0000 | 0.0000 | 164853 | Pest Control Sevice Visit | NO | 0.0000 | 1.1800 | 821.001.010.001.004.001. | 1.0000 | Labour | 416 | 0.0000 | C + SGST 18% I/P
732304 | PEST CONTROL / FOGGING Pest control No | NO | 0.0000 | 0.0000 | 166356 | RODENT MANAGEMENT SERVICE | NO | 2.0000 | 1770.0000 | 821.001.010.001.004.001. | 1500.0000 | Labour | 416 | 540.0000 | C + SGST 18% I/P
732247 | MISC. CHARGES GARDENER | PER VISIT | 0.0000 | 0.0000 | 171432 | Duct able AC | NO | 5.0000 | 3500.0000 | 821.001.010.002.001.001. | 3500.0000 | Labour | 417 | 0.0000 | C + SGST 185 I/P URD
732247 | MISC. CHARGES GARDENER | PER VISIT | 0.0000 | 0.0000 | 171433 | Ductable A/C Gas Topup | NO | 2.0000 | 8000.0000 | 821.001.010.002.001.001. | 8000.0000 | Labour | 417 | 0.0000 | C + SGST 185 I/P URD
732247 | MISC. CHARGES GARDENER | PER VISIT | 0.0000 | 0.0000 | 167048 | GARDEN MAINTENANCE Work | NO | 10.0000 | 8000.0000 | 821.001.010.002.001.001. | 8000.0000 | Labour | 417 | 0.0000 | C + SGST 185 I/P URD
732247 | MISC. CHARGES GARDENER | PER VISIT | 0.0000 | 0.0000 | 171434 | LG Splite A/C Dismantle | NO | 16.0000 | 800.0000 | 821.001.010.002.001.001. | 800.0000 | Labour | 417 | 0.0000 | C + SGST 185 I/P URD
732247 | MISC. CHARGES GARDENER | PER VISIT | 0.0000 | 0.0000 | 410503 | 20LT WATER JAR | NO | 206.0000 | 34.0000 | 821.001.010.002.001.001. | 34.0000 | Material | 417 | 0.0000 | C + SGST 185 I/P URD
732247 | MISC. CHARGES GARDENER | PER VISIT | 0.0000 | 0.0000 | 418584 | Bisleri Box48_200ml | NO | 100.0000 | 210.0000 | 821.001.010.002.001.001. | 200.0000 | Material | 426 | 1000.0000 | C + SGST 5% I/P
732247 | MISC. CHARGES GARDENER | PER VISIT | 0.0000 | 0.0000 | 418632 | MILK_60LTR | NO | 559.5000 | 60.0000 | 821.001.010.002.001.001. | 60.0000 | Material | 417 | 0.0000 | C + SGST 185 I/P URD
738421 | PERFUME EXPENSE Site Office & Store | NO | 0.0000 | 0.0000 | 418587 | STONE WHISPER | NO | 2.0000 | 5310.0000 | 821.001.010.004.003.001. | 4500.0000 | Material | 416 | 1620.0000 | C + SGST 18% I/P
730880 | PANTRY CONSUMABLES GROCERY | PER MONTH | 0.0000 | 0.0000 | 417311 | JUICE DISPENSER | NO | 1.0000 | 4130.0000 | 821.001.010.006.003.001. | 3500.0000 | Material | 416 | 630.0000 | C + SGST 18% I/P
730880 | PANTRY CONSUMABLES GROCERY | PER MONTH | 0.0000 | 0.0000 | 417532 | LIBERTY JUICE 175 ML 6 PCS SET | NO | 6.0000 | 236.0000 | 821.001.010.006.003.001. | 200.0000 | Material | 416 | 216.0000 | C + SGST 18% I/P
730880 | PANTRY CONSUMABLES GROCERY | PER MONTH | 0.0000 | 0.0000 | 415449 | Milk-58LTR | LTR | 1466.0000 | 58.0000 | 821.001.010.006.003.001. | 58.0000 | Material | 417 | 0.0000 | C + SGST 185 I/P URD
730880 | PANTRY CONSUMABLES GROCERY | PER MONTH | 0.0000 | 0.0000 | 417854 | Milk-72LTR | LTR | 3.0000 | 72.0000 | 821.001.010.006.003.001. | 72.0000 | Material | 417 | 0.0000 | C + SGST 185 I/P URD
730880 | PANTRY CONSUMABLES GROCERY | PER MONTH | 0.0000 | 0.0000 | 418632 | MILK_60LTR | NO | 1210.5000 | 60.0000 | 821.001.010.006.003.001. | 60.0000 | Material | 417 | 0.0000 | C + SGST 185 I/P URD
730449 | WATER EXPENSES WATER BOTTLES EXPENSES | NO | 0.0000 | 0.0000 | 412063 | 250 ML WATER BOTTLE | NO | 565.0000 | 275.0000 | 821.001.010.007.001.001. | 275.0000 | Material | 417 | 0.0000 | C + SGST 185 I/P URD
730449 | WATER EXPENSES WATER BOTTLES EXPENSES | NO | 0.0000 | 0.0000 | 416111 | OXYRICH 20 LIT JAR | NO | 317.0000 | 65.0000 | 821.001.010.007.001.001. | 65.0000 | Material | 417 | 0.0000 | C + SGST 185 I/P URD
730449 | WATER EXPENSES WATER BOTTLES EXPENSES | NO | 0.0000 | 0.0000 | 415510 | WATER 200 ML | NO | 300.0000 | 220.0000 | 821.001.010.007.001.001. | 220.0000 | Material | 417 | 0.0000 | C + SGST 185 I/P URD
744001 | HOUSEKEEPING AGENCY HOUSE KEEPING CHARGES | PER MONTH | 0.0000 | 0.0000 | 166571 | ALERT SPACES HK STAFF MANAGEMENT FEES | NO | 10.4655 | 1487.4400 | 821.001.010.007.003.001. | 1487.4400 | Labour | 417 | 0.0000 | C + SGST 185 I/P URD
744001 | HOUSEKEEPING AGENCY HOUSE KEEPING CHARGES | PER MONTH | 0.0000 | 0.0000 | 165907 | ALERT SPACES HOUSEKEEPING STAFF-1 | PER MONTH | 10.4655 | 21939.7400 | 821.001.010.007.003.001. | 18593.0000 | Labour | 416 | 35025.3000 | C + SGST 18% I/P
732303 | SECURITY SERVICES SECURITY GUARD SERVICE | NO | 0.0000 | 0.0000 | 166571 | ALERT SPACES HK STAFF MANAGEMENT FEES | NO | 0.0000 | 0.0000 | 821.001.010.007.006.001. | 1487.4400 | Labour | 417 | 0.0000 | C + SGST 185 I/P URD
732303 | SECURITY SERVICES SECURITY GUARD SERVICE | NO | 0.0000 | 0.0000 | 162971 | SECURITY GAURD MONTHLY | PER MONTH | 25.0000 | 16520.0000 | 821.001.010.007.006.001. | 14000.0000 | Labour | 416 | 63000.0000 | C + SGST 18% I/P
744012 | STATIONERY STATIONERY EXPENSES | NO | 0.0000 | 0.0000 | 414268 | STATIONARY 12% | LUMPSUM | 12.0000 | 1.1200 | 821.001.010.007.007.001. | 1.0000 | Material | 423 | 1.4400 | C + SGST 12% I/P
744012 | STATIONERY STATIONERY EXPENSES | NO | 0.0000 | 0.0000 | 414377 | STATIONERY 18% | LUMPSUM | 18.0000 | 1.1800 | 821.001.010.007.007.001. | 1.0000 | Material | 416 | 3.2400 | C + SGST 18% I/P
744012 | STATIONERY STATIONERY EXPENSES | NO | 0.0000 | 0.0000 | 414378 | STATIONERY 5% | LUMPSUM | 16.0000 | 1.0500 | 821.001.010.007.007.001. | 1.0000 | Material | 426 | 0.8000 | C + SGST 5% I/P
744012 | STATIONERY STATIONERY EXPENSES | NO | 0.0000 | 0.0000 | 414379 | STATIONERY URD | LUMPSUM | 14.0000 | 1.0000 | 821.001.010.007.007.001. | 1.0000 | Material | 417 | 0.0000 | C + SGST 185 I/P URD
730115 | BUSINESS SUPPORT Office Repair and Maintenance | NO | 0.0000 | 0.0000 | 166855 | Office renovation work | NO | 1.0000 | 154875.0000 | 821.001.010.010.001. | 131250.0000 | Labour | 416 | 23625.0000 | C + SGST 18% I/P
730115 | BUSINESS SUPPORT Office Repair and Maintenance | NO | 0.0000 | 0.0000 | 168098 | Office Renovation Work(Elite Store) | NO | 0.0000 | 0.0000 | 821.001.010.010.001. | 26013.7500 | Labour | 416 | 0.0000 | C + SGST 18% I/P
743258 | ELECTRICITY Diesel Expenses | LTR | 0.0000 | 0.0000 | 411698 | Diesel | LTR | 600.0000 | 90.4900 | 821.001.010.011.001. | 90.4900 | Material | 417 | 0.0000 | C + SGST 185 I/P URD
734444 | ELITE STORE OFFICE REPAIR / MAINTENCE | NO | 0.0000 | 0.0000 | 168098 | Office Renovation Work(Elite Store) | NO | 1.0000 | 30696.2300 | 821.001.010.012.001. | 26013.7500 | Labour | 416 | 4682.4800 | C + SGST 18% I/P